## Tipologia
ID	Tipologie apparecchiature	TIPOLOGIE APPARECCHIATURE 2	Classe tecnologica	Manutenzione preventiva	Taratura LAT	Verifica Prestazioni Finale	Verifica sicurezza elettrica	N° apparecchiature
1	ACCELEROMETRO	accelerometro	bassa	Nessuna Attività	Biennale	No	Biennale	1
3	ANALISI MULTIPARAMETRICA, SISTEMA PER (COMPLETA DI SONDA)	analisi multiparametrica, sistema per (completa di sonda)	media	Annuale	Nessuna Attività	Sì	Biennale	7
4	ANALISI STERILITÀ AMBIENTALE - SAS	analisi sterilità ambientale - SAS	media	Annuale	Nessuna Attività	Sì	Biennale	1
7	ANALIZZATORE DI FUMI (SENZA IDROCARBURI)	analizzatore di fumi (senza idrocarburi)	bassa	Annuale	Nessuna Attività	Sì	Biennale	28
8	ANALIZZATORE DI GAS	analizzatore di gas	bassa	Annuale	Nessuna Attività	Sì	Biennale	21
9	ANALIZZATORE DI MERCURIO	analizzatore di mercurio	alta	Annuale	Nessuna Attività	No	Biennale	4
10	ANALIZZATORE ELEMENTARE (C, N, H)	analizzatore elementare (C, N, H)	alta	Annuale	Nessuna Attività	No	Biennale	5
11	ANALIZZATORE ENOLOGICO	ANALIZZATORE ENOLOGICO	bassa	Annuale	Nessuna Attività	Sì	Biennale	1
14	ANALIZZATORE OSSIGENO (OSSIMETRO)	ANALIZZATORE OSSIGENO (ossimetro)	bassa	Nessuna Attività	Nessuna Attività	No	Biennale	2
17	ANEMOMETRO	anemometro	bassa	Nessuna Attività	Biennale	No	Biennale	2
20	ARMADIO ASPIRATO A FILTRAZIONE CHIMICA	armadio aspirato a filtrazione chimica	bassa	Annuale	Nessuna Attività	No	Biennale	32
21	ARMADIO DI SICUREZZA	ARMADIO DI SICUREZZA	bassa	Annuale	Nessuna Attività	No	Biennale	32
22	AUTOCLAVE	autoclave	bassa	Semestrale	Nessuna Attività	Sì	Biennale	16
24	BAROMETRO	BAROMETRO	bassa	Nessuna Attività	Triennale	No	Nessuna Attività	1
26	BILANCIA IDROSTATICA	bilancia idrostatica	bassa	Annuale	Annuale	Sì	Biennale	1
28	BILANCIA TERMICA	bilancia termica	media	Annuale	Nessuna Attività	Sì	Biennale	2
29	BIOLUMINOMETRO PER ECOTOSSICITÀ	bioluminometro per ecotossicità	media	Annuale	Nessuna Attività	Sì	Biennale	5
31	CABINA CLIMATIZZATA (PM10)	cabina climatizzata (PM10)	bassa	Annuale	Nessuna Attività	Sì	Biennale	3
32	CALIBRATORE ACUSTICO	calibratore acustico	bassa	Nessuna Attività	Biennale	No	Nessuna Attività	20
34	CALIBRATORE PER CAMPIONATORE D'ARIA	CALIBRATORE PER CAMPIONATORE D'ARIA	bassa	Triennale	Triennale	No	Biennale	14
35	CALIBRATORE PER VIBRAZIONI	calibratore per vibrazioni	bassa	Nessuna Attività	Biennale	No	Biennale	3
38	CAMPIONATORE ARIA AD ALTO VOLUME	campionatore aria ad alto volume	bassa	Nessuna Attività	Nessuna Attività	Sì	Biennale	6
39	CAMPIONATORE D'ARIA PERSONALE	campionatore d'aria personale	bassa	Annuale	Nessuna Attività	Sì	Biennale	5
40	CAMPIONATORE DI ARIA	CAMPIONATORE DI ARIA	bassa	Annuale	Nessuna Attività	Sì	Biennale	161
41	CAMPIONATORE DI POLLINI	campionatore di pollini	bassa	Nessuna Attività	Nessuna Attività	Sì	Biennale	6
42	CAMPIONATORE PER ACQUE DI SCARICO	campionatore per acque di scarico	bassa	Annuale	Nessuna Attività	Sì	Biennale	30
43	CAPPA ASPIRANTE	cappa aspirante	bassa	Annuale	Nessuna Attività	Sì	Biennale	165
46	CAPPA STERILE	cappa sterile	bassa	Annuale	Nessuna Attività	Sì	Biennale	14
47	CAPPA STERILE A FLUSSO LAMINARE	cappa sterile a flusso laminare	bassa	Annuale	Nessuna Attività	Sì	Biennale	3
49	CELLA FRIGORIFERA	cella frigorifera	bassa	Annuale	Nessuna Attività	no	Biennale	5
50	CENTRALINA DI CAMPI ELETTROMAGNETICI-RUMORE	centralina di campi elettromagnetici-rumore	media	Biennale	Biennale	Sì	Biennale	4
52	CENTRIFUGA	centrifuga	bassa	Annuale	Nessuna Attività	Sì	Biennale	10
53	CENTRIFUGA REFRIGERATA	centrifuga refrigerata	bassa	Annuale	Nessuna Attività	Sì	Biennale	7
55	COMPRESSORE PORTATILE	compressore portatile	bassa	Nessuna Attività	Nessuna Attività	No	Biennale	5
57	CONGELATORE DA LABORATORIO	congelatore da laboratorio	bassa	Annuale	Nessuna Attività	No	Biennale	50
61	CONTATORE A SCINTILLAZIONE E LUMINESCENZA	contatore a scintillazione e luminescenza	media	Annuale	Nessuna Attività	Sì	Biennale	3
62	CONTATORE DI COLONIE	contatore di colonie	bassa	Nessuna Attività	Nessuna Attività	No	Biennale	3
63	CONTATORE DI PARTICELLE	CONTATORE DI PARTICELLE	bassa	Nessuna Attività	Nessuna Attività	Sì	Nessuna Attività	1
64	CONTATORE DI PARTICELLE ALFA/BETA	CONTATORE DI PARTICELLE ALFA/BETA	alta	Annuale	Nessuna Attività	Sì	Biennale	5
65	CONTATORE RAGGI GAMMA	contatore raggi gamma	bassa	Annuale	Nessuna Attività	Sì	Biennale	1
66	CONTATORE TRACCE RADON (LETTORE DI DOSIMETRI)	CONTATORE TRACCE RADON (lettore di dosimetri)	alta	Annuale	Nessuna Attività	Sì	Biennale	4
70	CROMATOGRAFO IONICO	cromatografo ionico	alta	Annuale	Nessuna Attività	No	Biennale	17
73	DIGESTORE TERMICO	digestore termico	bassa	Nessuna Attività	Nessuna Attività	No	Biennale	16
75	DISTILLATORE A CORRENTE DI VAPORE	distillatore a corrente di vapore	bassa	Nessuna Attività	Nessuna Attività	No	Biennale	3
76	DISTILLATORE ENOLOGICO	DISTILLATORE ENOLOGICO	bassa	Annuale	Nessuna Attività	Sì	Biennale	2
81	ESTRATTORE AUTOMATICO (TIPO SOXHLET)	ESTRATTORE AUTOMATICO (tipo soxhlet)	bassa	Nessuna Attività	Nessuna Attività	Sì	Biennale	1
82	ESTRATTORE AUTOMATICO ASE	estrattore AUTOMATICO ASE	alta	Annuale	Nessuna Attività	Sì	Biennale	7
83	ESTRATTORE AUTOMATICO PER SPE	ESTRATTORE AUTOMATICO PER SPE	media	Annuale	Nessuna Attività	Sì	Biennale	2
84	ESTRATTORE PENSILE DI FUMI	estrattore pensile di fumi	bassa	Annuale	Nessuna Attività	Sì	Biennale	29
86	EVAPORATORE ROTANTE	evaporatore rotante	bassa	Annuale	Nessuna Attività	No	Biennale	18
88	FLUSSIMETRO ELETTRONICO PER GAS/LIQUIDI	flussimetro elettronico per gas/liquidi	bassa	Annuale	Nessuna Attività	Sì	Biennale	1
89	FONOMETRO	fonometro	bassa	Biennale	Biennale	No	Biennale	62
90	FOTOMETRO	fotometro	bassa	Annuale	Nessuna Attività	No	Nessuna Attività	5
93	FRIGORIFERO CARELLABILE/PORTATILE	frigorifero carellabile/portatile	bassa	Annuale	Nessuna Attività	No	Biennale	15
94	FRIGORIFERO DA LABORATORIO	frigorifero da laboratorio	bassa	Annuale	Nessuna Attività	No	Biennale	142
96	GASCROMATOGRAFO CON RIVELATORE DI MASSA	gascromatografo con rivelatore di massa	alta	Annuale	Nessuna Attività	No	Biennale	28
99	GASCROMATOGRAFO CON RIVELATORI TRADIZIONALI	gascromatografo con rivelatori tradizionali	alta	Annuale	Nessuna Attività	No	Biennale	12
100	GASCROMATOGRAFO PORTATILE PER EMISSIONI	gascromatografo portatile per emissioni	alta	Annuale	Nessuna Attività	No	Biennale	10
103	GRUPPO DI CONTINUITA	GRUPPO DI CONTINUITA	bassa	Nessuna Attività	Nessuna Attività	No	Biennale	1
104	GRUPPO ELETTROGENO	GRUPPO ELETTROGENO	bassa	Nessuna Attività	Nessuna Attività	No	Biennale	8
105	HPLC (CROMATOGRAFO LIQUIDO AD ELEVATE PRESTAZIONI)	HPLC (cromatografo liquido ad elevate prestazioni)	alta	Annuale	Nessuna Attività	No	Biennale	9
106	IMPEDENZOMETRO	IMPEDENZOMETRO	bassa	Nessuna Attività	Biennale	No	Biennale	4
107	INCUBATORE	incubatore	bassa	Annuale	Nessuna Attività	No	Biennale	42
108	INCUBATORE AD ANIDRIDE CARBONICA	INCUBATORE AD ANIDRIDE CARBONICA	bassa	Semestrale	Nessuna Attività	No	Biennale	3
109	INCUBATORE REFRIGERATO	incubatore refrigerato	bassa	Annuale	Nessuna Attività	No	Biennale	16
110	LAVAGGIO CANISTER	LAVAGGIO CANISTER	bassa	Nessuna Attività	Nessuna Attività	No	Biennale	2
111	LAVAGGIO E DISINFEZIONE, APPARECCHIO PER	lavaggio e disinfezione, apparecchio per	bassa	Annuale	Nessuna Attività	No	Biennale	10
112	LC MS (CROMATOGRAFO LIQUIDO CON RIVELATORE MS)	LC MS (cromatografo liquido con rivelatore MS)	alta	Annuale	Nessuna Attività	No	Biennale	1
117	LIOFILIZZATORE	liofilizzatore	media	Annuale	Nessuna Attività	No	Biennale	3
118	MANOMETRO	MANOMETRO	bassa	Nessuna Attività	Triennale	No	Nessuna Attività	11
121	MICROSCOPIO ELETTRONICO	microscopio elettronico	altissima	Annuale	Nessuna Attività	Sì	Biennale	2
122	MICROSCOPIO OTTICO DA LABORATORIO	microscopio ottico da laboratorio	media	Annuale	Nessuna Attività	No	Biennale	56
123	MINERALIZZATORE A MICROONDE	mineralizzatore a microonde	media	Annuale	Nessuna Attività	Sì	Biennale	8
128	MISURATORE DI CORRENTE/PORTATA	misuratore di corrente/portata	bassa	Annuale	Nessuna Attività	Sì	Biennale	11
131	MISURATORE DI RADON E FIGLI	MISURATORE DI RADON E FIGLI	alta	Annuale	Nessuna Attività	Sì	Biennale	3
132	MISURATORE DI VIBRAZIONI	MISURATORE DI VIBRAZIONI	bassa	Nessuna Attività	Biennale	Sì	Biennale	2
133	MISURATORE IN CONTINUO DI RADON	MISURATORE IN CONTINUO DI RADON	alta	Annuale	Nessuna Attività	Sì	Biennale	3
136	MOLINO DA LABORATORIO	molino da laboratorio	bassa	Annuale	Nessuna Attività	No	Biennale	13
141	POMPA PER VUOTO (APPARECCHIATURA SINGOLA)	pompa per vuoto (apparecchiatura singola)	bassa	Nessuna Attività	Nessuna Attività	Sì	Biennale	50
142	PREPARATORE DI TERRENI/PREPARATORE AUTOMATICO DI PIASTRE	preparatore di terreni/preparatore automatico di piastre	bassa	Nessuna Attività	Nessuna Attività	No	Biennale	1
143	PRODUTTORE DI GHIACCIO	produttore di ghiaccio	bassa	Nessuna Attività	Nessuna Attività	No	Biennale	1
145	PURIFICATORE AUTOMATICO	purificatore automatico	media	Annuale	Nessuna Attività	Sì	Biennale	3
147	RIVELATORE DI GAS	RIVELATORE DI GAS	bassa	Annuale	Nessuna Attività	Sì	Biennale	9
148	RIVELATORE DI RADIAZIONI	rivelatore di radiazioni	bassa	Annuale	Nessuna Attività	Sì	Biennale	5
150	RIVELATORE DI RADIAZIONI A IODURO DI SODIO	RIVELATORE DI RADIAZIONI A IODURO DI SODIO	media	Annuale	Nessuna Attività	Sì	Biennale	2
152	SETACCIATORE ANALITICO	setacciatore analitico	bassa	Nessuna Attività	Nessuna Attività	Sì	Biennale	3
153	SISTEMA A KIT PER ANALISI DELLE ACQUE	sistema a Kit per analisi delle acque	bassa	Annuale	Nessuna Attività	Sì	Biennale	5
155	SISTEMA DI PURIFICAZIONE DIOSSINE	SISTEMA DI PURIFICAZIONE DIOSSINE	alta	Annuale	Nessuna Attività	Sì	Biennale	3
156	SISTEMA DI SPETTROMETRIA GAMMA CON RIVELATORE DI RADIAZIONI AL GERMANIO INTRINSECO PURO	SISTEMA DI SPETTROMETRIA GAMMA CON rivelatore di radiazioni al germanio intrinseco puro	alta	Annuale	Nessuna Attività	No	Biennale	5
157	SISTEMA PRODUZIONE ACQUA DEIONIZZATA	sistema produzione acqua deionizzata	bassa	Annuale	Nessuna Attività	No	Biennale	6
158	SISTEMA PRODUZIONE ACQUA PURA	sistema produzione acqua pura	bassa	Annuale	Nessuna Attività	No	Biennale	21
159	SISTEMA PRODUZIONE ACQUA ULTRAPURA	sistema produzione acqua ultrapura	bassa	Annuale	Nessuna Attività	No	Biennale	9
161	SISTEMA TERMOMETRICO PRIMA LINEA	sistema termometrico prima linea	bassa	Nessuna Attività	Triennale	No	Nessuna Attività	4
163	SPETTROFOTOMETRO A RAGGI INFRAROSSI	spettrofotometro a raggi infrarossi	media	Annuale	Nessuna Attività	No	Biennale	6
164	SPETTROFOTOMETRO A RAGGI ULTRAVIOLETTI (UV-VIS)	SPETTROFOTOMETRO A RAGGI ULTRAVIOLETTI (UV-VIS)	media	Annuale	Nessuna Attività	No	Biennale	13
165	SPETTROFOTOMETRO AD ASSORBIMENTO ATOMICO	spettrofotometro ad assorbimento atomico	alta	Annuale	Nessuna Attività	No	Biennale	5
167	SPETTROFOTOMETRO AD EMISSIONE ATOMICA - ICP OTTICO	spettrofotometro ad emissione atomica - ICP ottico	altissima	Annuale	Nessuna Attività	No	Biennale	3
168	SPETTROMETRO ICP MASSA	spettrometro ICP massa	altissima	Annuale	Nessuna Attività	No	Biennale	5
169	STAZIONE METEOROLOGICA	stazione meteorologica	bassa	Annuale	Nessuna Attività	No	Biennale	2
174	TERMOCICLATORE CON MODULO OTTICO	termociclatore con modulo ottico	alta	Annuale	Nessuna Attività	No	Biennale	1
176	TITOLATORE CHIMICO	titolatore chimico	bassa	Nessuna Attività	Nessuna Attività	No	Biennale	7
177	TRANSILLUMINATORE	transilluminatore	bassa	Nessuna Attività	Nessuna Attività	No	Biennale	2
178	TURBIDIMETRO	turbidimetro	bassa	Nessuna Attività	Nessuna Attività	No	Biennale	6
179	UNITÀ PER ANALISI SPETTROFOTOMETRICA A INIEZIONE DI FLUSSO FIAS	unità per analisi spettrofotometrica a iniezione di flusso FIAS	alta	Annuale	Nessuna Attività	No	Biennale	4
185	CAMERA IONIZZAZIONE PER RADON	Camera ionizzazione per radon	media	Annuale	Nessuna Attività	Sì	Biennale	1
187	CAMPIONATORE IN ISOCINETISMO PER POLVERI E MICROINQUINANTI	Campionatore in isocinetismo per polveri e microinquinanti	bassa	Annuale	Biennale	Sì	Biennale	5
193	MISURATORE DI RADIAZIONE SOLARE	misuratore di radiazione solare	bassa	Nessuna Attività	Annuale	No	Biennale	3
194	MISURATORI MULTIFUNZIONI DI PARAMETRI ELETTRICI	Misuratori multifunzioni di parametri elettrici	media	Nessuna Attività	Biennale	No	Nessuna Attività	15
195	OLFATTOMETRO DINAMICO	olfattometro dinamico	media	Annuale	Annuale	No	Nessuna Attività	1
196	POMPA SOMMERSE/PERISTALTICHE	pompa sommerse/peristaltiche	bassa	Annuale	Nessuna Attività	No	Nessuna Attività	11
199	SONDA ISOCINETICA	sonda isocinetica	bassa	Nessuna Attività	Annuale	No	Nessuna Attività	5
202	TERMOIGROMETRI	termoigrometri	bassa	Nessuna Attività	Biennale	No	Nessuna Attività	1
203	TUBI DI PITOT/DARCY CON MISURATORE DI PORTATA	tubi di pitot/darcy con misuratore di portata	bassa	Nessuna Attività	Biennale	No	Nessuna Attività	2
204	STAZIONE MICROCLIMATICA	STAZIONE MICROCLIMATICA	bassa	Annuale	Annuale	No	Biennale	2
205	ELETTROSTORDITORE		bassa	Annuale	Nessuna Attività	No	Nessuna Attività	1
Totale complessivo								Err:502

## Analitico
ID / (Rif Tipologia)	Codice	Inventario Arpa	Codice Padre	Descrizione	Produttore	Modello	Struttura	Tipo	Descrizione Tipologia	Indirizzo	Manutenzione diretta Ditta Costruttrice o manuntentore autorizzato	Urgenza
96	0000001	036522	0000001	SPETTROMETRO DI MASSA	AGILENT TECHNOLOGIES	G 3171 A	SS Laboratorio Specialistico Sud Est - G.07.03	Padre	gascromatografo con rivelatore di massa	DIP. ALESSANDRIA 6 - VIA DON GASPAROLO - Via Don Gasparolo, 1/3
99	0000002	036520	0000001	GASCROMATOGRAFO	AGILENT TECHNOLOGIES	G 1530 N	SS Laboratorio Specialistico Sud Est - G.07.03	Figlio di 0000001	gascromatografo con rivelatori tradizionali	DIP. ALESSANDRIA 6 - VIA DON GASPAROLO - Via Don Gasparolo, 1/3
	0000003	036523	0000001	CAMPIONATORE AUTOMATICO	AGILENT TECHNOLOGIES	G 2614 A	SS Laboratorio Specialistico Sud Est - G.07.03	Figlio di 0000001		DIP. ALESSANDRIA 6 - VIA DON GASPAROLO - Via Don Gasparolo, 1/3
	0000004	036521	0000001	CAMPIONATORE AUTOMATICO	AGILENT TECHNOLOGIES	G 2913 A	SS Laboratorio Specialistico Sud Est - G.07.03	Figlio di 0000001		DIP. ALESSANDRIA 6 - VIA DON GASPAROLO - Via Don Gasparolo, 1/3
	0000005	036524	0000001	ELABORATORE PER LABORATORIO DI ANALISI	HEWLETT PACKARD CO	COMPAQ DC 5100	SS Laboratorio Specialistico Sud Est - G.07.03	Figlio di 0000001		DIP. ALESSANDRIA 6 - VIA DON GASPAROLO - Via Don Gasparolo, 1/3
	0000007	036526	0000001	REGISTRATORE SU CARTA LASER	HEWLETT PACKARD CO	LASERJET 1160	SS Laboratorio Specialistico Sud Est - G.07.03	Figlio di 0000001		DIP. ALESSANDRIA 6 - VIA DON GASPAROLO - Via Don Gasparolo, 1/3
	0000009	025503	4209	PURGE & TRAP	TEKMAR SA	LSC 3000	SS Laboratorio Specialistico Sud Est - G.07.03	Figlio di 0000008		DIP. ALESSANDRIA 6 - VIA DON GASPAROLO - Via Don Gasparolo, 1/3
99	0000013	025500	0000013	GASCROMATOGRAFO	VARIAN INC	3800 CP GC	SS Laboratorio Specialistico Sud Est - G.07.03	Padre	gascromatografo con rivelatori tradizionali	DIP. ALESSANDRIA 7 - SPALTO MARENGO 33/38 - Spalto Marengo 33 e 38
	0000014	025498	0000013	CAMPIONATORE AUTOMATICO	VARIAN INC	CP 8200	SS Laboratorio Specialistico Sud Est - G.07.03	Figlio di 0000013		DIP. ALESSANDRIA 7 - SPALTO MARENGO 33/38 - Spalto Marengo 33 e 38
	0000015	025499	0000013	FORNO PER COLONNE HPLC	VARIAN INC	AUTOTHERM	SS Laboratorio Specialistico Sud Est - G.07.03	Figlio di 0000013		DIP. ALESSANDRIA 7 - SPALTO MARENGO 33/38 - Spalto Marengo 33 e 38
43	0000030	032392		CAPPA ASPIRANTE	LABOSYSTEM SRL	TYPHOON	SS Laboratorio Specialistico Sud Est - G.07.03	Singolo	cappa aspirante	DIP. ALESSANDRIA 6 - VIA DON GASPAROLO - Via Don Gasparolo, 1/3
43	0000031	032391		CAPPA ASPIRANTE	LABOSYSTEM SRL	TYPHOON	SS Laboratorio Specialistico Sud Est - G.07.03	Singolo	cappa aspirante	DIP. ALESSANDRIA 6 - VIA DON GASPAROLO - Via Don Gasparolo, 1/3
86	0000032	032243	0000032	EVAPORATORE	BUCHI LABORATORIUMS TECHNIK AG	ROTAVAPOR R 205	SS Laboratorio Specialistico Sud Est - G.07.03	Padre	evaporatore rotante	DIP. ALESSANDRIA 6 - VIA DON GASPAROLO - Via Don Gasparolo, 1/3
23	0000033	NN	0000032	BAGNO TERMOSTATICO	BUCHI LABORATORIUMS TECHNIK AG	B 490	SS Laboratorio Specialistico Sud Est - G.07.03	Figlio di 0000032	bagno termostatico	DIP. ALESSANDRIA 6 - VIA DON GASPAROLO - Via Don Gasparolo, 1/3
51	0000034	032245	0000032	UNITA` DI CONTROLLO	BUCHI LABORATORIUMS TECHNIK AG	VACUUM CONTROLLER V 800	SS Laboratorio Specialistico Sud Est - G.07.03	Figlio di 0000032	centralina di controllo	DIP. ALESSANDRIA 6 - VIA DON GASPAROLO - Via Don Gasparolo, 1/3
57	0000035	025458		CONGELATORE DA LABORATORIO	KW APPARECCHI SCIENTIFICI SRL	F 500 C	SS Laboratorio Specialistico Sud Est - G.07.03	Singolo	congelatore da laboratorio	DIP. ALESSANDRIA 6 - VIA DON GASPAROLO - Via Don Gasparolo, 1/3
94	0000037	025457		FRIGORIFERO BIOLOGICO	CF DI CIRO FIOCCHETTI & C SNC	/	SS Laboratorio Specialistico Sud Est - G.07.03	Singolo	frigorifero da laboratorio	DIP. ALESSANDRIA 6 - VIA DON GASPAROLO - Via Don Gasparolo, 1/3
57	0000039	029513		CONGELATORE DA LABORATORIO	KW APPARECCHI SCIENTIFICI SRL	F 500 C	SS Laboratorio Specialistico Sud Est - G.07.03	Singolo	congelatore da laboratorio	DIP. ALESSANDRIA 6 - VIA DON GASPAROLO - Via Don Gasparolo, 1/3
141	0000041	NN		POMPA PER VUOTO PER LABORATORIO	KNF INC	N810 FT.18	SS Laboratorio Specialistico Sud Est - G.07.03	Singolo	pompa per vuoto (apparecchiatura singola)	DIP. ALESSANDRIA 6 - VIA DON GASPAROLO - Via Don Gasparolo, 1/3
	0000042	025506	0000052	ELABORATORE PER LABORATORIO DI ANALISI	LG ELECTRONICS INC	UNION 2000	SS Laboratorio Specialistico Sud Est - G.07.03	Figlio di 0000052		DIP. ALESSANDRIA 6 - VIA DON GASPAROLO - Via Don Gasparolo, 1/3
	0000043	025507		MONITOR PER COMPUTER	LG ELECTRONICS INC	STUDIO WORKS 77 M	SS Laboratorio Specialistico Sud Est - G.07.03	Singolo		DIP. ALESSANDRIA 7 - SPALTO MARENGO 33/38 - Spalto Marengo 33 e 38
	0000044	025509	0000052	REGISTRATORE SU CARTA	HEWLETT PACKARD CO	DESKJET 815 C	SS Laboratorio Specialistico Sud Est - G.07.03	Figlio di 0000052		DIP. ALESSANDRIA 6 - VIA DON GASPAROLO - Via Don Gasparolo, 1/3
43	0000045	032389		CAPPA ASPIRANTE	LABOSYSTEM SRL	TYPHOON	SS Laboratorio Specialistico Sud Est - G.07.03	Singolo	cappa aspirante	DIP. ALESSANDRIA 6 - VIA DON GASPAROLO - Via Don Gasparolo, 1/3
43	0000046	032390		CAPPA ASPIRANTE	LABOSYSTEM SRL	TYPHOON	SS Laboratorio Specialistico Sud Est - G.07.03	Singolo	cappa aspirante	DIP. ALESSANDRIA 6 - VIA DON GASPAROLO - Via Don Gasparolo, 1/3
82	0000047	032037	0000047	ESTRAZIONE ACCELERATA CON SOLVENTI, APPARECCHIO PER	DIONEX CORP	ASE 200	SS Laboratorio Specialistico Sud Est - G.07.03	Padre	estrattore AUTOMATICO ASE	DIP. ALESSANDRIA 7 - SPALTO MARENGO 33/38 - Spalto Marengo 33 e 38
94	0000049	019884		FRIGORIFERO BIOLOGICO	BRANDT ITALIA SPA OCEAN	LINEA SFERA	SS Laboratorio Specialistico Sud Est - G.07.03	Singolo	frigorifero da laboratorio	DIP. ALESSANDRIA 6 - VIA DON GASPAROLO - Via Don Gasparolo, 1/3
110	0000052	025504	0000052	MODULO PULIZIA CANISTER	ENTECH INSTRUMENTS INC	3100 CANISTER CLEANER	SS Laboratorio Specialistico Sud Est - G.07.03	Padre	LAVAGGIO CANISTER	DIP. ALESSANDRIA 6 - VIA DON GASPAROLO - Via Don Gasparolo, 1/3
99	0000053	029519	0000053	GASCROMATOGRAFO	AGILENT TECHNOLOGIES	6890 N	SS Laboratorio Specialistico Sud Est - G.07.03	Padre	gascromatografo con rivelatori tradizionali	DIP. ALESSANDRIA 7 - SPALTO MARENGO 33/38 - Spalto Marengo 33 e 38
	0000054	029528	0000053	CAMPIONATORE AUTOMATICO	AGILENT TECHNOLOGIES	7964 E	SS Laboratorio Specialistico Sud Est - G.07.03	Figlio di 0000053		DIP. ALESSANDRIA 6 - VIA DON GASPAROLO - Via Don Gasparolo, 1/3
51	0000057	032038	0000047	UNITA` DI CONTROLLO	DIONEX CORP	/	SS Laboratorio Specialistico Sud Est - G.07.03	Figlio di 0000047	centralina di controllo	DIP. ALESSANDRIA 7 - SPALTO MARENGO 33/38 - Spalto Marengo 33 e 38
	0000058	030747	0000060	RIVELATORE FLUORIMETRICO	AGILENT TECHNOLOGIES	G 1321 A	SS Laboratorio Specialistico Sud Est - G.07.03	Figlio di 0000060		DIP. ALESSANDRIA 6 - VIA DON GASPAROLO - Via Don Gasparolo, 1/3
	0000059	030746	0000060	RIVELATORE CON DIODE ARRAY (DAD)	AGILENT TECHNOLOGIES	G 1315 B	SS Laboratorio Specialistico Sud Est - G.07.03	Figlio di 0000060		DIP. ALESSANDRIA 6 - VIA DON GASPAROLO - Via Don Gasparolo, 1/3
105	0000060	030743	0000060	CROMATOGRAFO IN FASE LIQUIDA AD ELEVATE PRESTAZIONI	AGILENT TECHNOLOGIES	SERIE 1100	SS Laboratorio Specialistico Sud Est - G.07.03	Padre	HPLC (cromatografo liquido ad elevate prestazioni)	DIP. ALESSANDRIA 6 - VIA DON GASPAROLO - Via Don Gasparolo, 1/3
	0000061	030742	0000060	DEGASATORE	AGILENT TECHNOLOGIES	G 1379 A	SS Laboratorio Specialistico Sud Est - G.07.03	Figlio di 0000060		DIP. ALESSANDRIA 6 - VIA DON GASPAROLO - Via Don Gasparolo, 1/3
	0000062	030745	0000060	FORNO PER COLONNE HPLC	AGILENT TECHNOLOGIES	G 1316 A	SS Laboratorio Specialistico Sud Est - G.07.03	Figlio di 0000060		DIP. ALESSANDRIA 6 - VIA DON GASPAROLO - Via Don Gasparolo, 1/3
	0000063	030744	0000060	CAMPIONATORE AUTOMATICO	AGILENT TECHNOLOGIES	G 1313 A	SS Laboratorio Specialistico Sud Est - G.07.03	Figlio di 0000060		DIP. ALESSANDRIA 6 - VIA DON GASPAROLO - Via Don Gasparolo, 1/3
43	0000071	032393		CAPPA ASPIRANTE	LABOSYSTEM SRL	TYPHOON	SS Laboratorio Specialistico Sud Est - G.07.03	Singolo	cappa aspirante	DIP. ALESSANDRIA 6 - VIA DON GASPAROLO - Via Don Gasparolo, 1/3
167	0000074	029534/A	0000074	SPETTROFOTOMETRO AD EMISSIONE ATOMICA CON SISTEMA OTTICO	PERKIN ELMER CORP	OPTIMA 4300 DV	SS Laboratorio Specialistico Sud Est - G.07.03	Padre	spettrofotometro ad emissione atomica - ICP ottico	DIP. ALESSANDRIA 6 - VIA DON GASPAROLO - Via Don Gasparolo, 1/3
	0000075	029534/C	0000074	CAMPIONATORE AUTOMATICO	PERKIN ELMER CORP	AS 90 PLUS	SS Laboratorio Specialistico Sud Est - G.07.03	Figlio di 0000074		DIP. ALESSANDRIA 6 - VIA DON GASPAROLO - Via Don Gasparolo, 1/3
	0000076	029534/B	0000074	NEBULIZZATORE AD ULTRASUONI	TELEDYNE CETAC TECHNOLOGIES	/	SS Laboratorio Specialistico Sud Est - G.07.03	Figlio di 0000074		DIP. ALESSANDRIA 6 - VIA DON GASPAROLO - Via Don Gasparolo, 1/3
	0000077	038510		MONITOR PER COMPUTER	DELL COMPUTER CORP	LCD 17"	SS Laboratorio Specialistico Sud Est - G.07.03	Singolo		DIP. ALESSANDRIA 6 - VIA DON GASPAROLO - Via Don Gasparolo, 1/3
165	0000081	032362	0000081	SPETTROFOTOMETRO AD ASSORBIMENTO ATOMICO	PERKIN ELMER CORP	AANALYST 400	SS Siti Nucleari - N.21.02	Padre	spettrofotometro ad assorbimento atomico	DIP. VERCELLI 2 - VIA TRINO - Via Trino 89
	0000082	038492	0000081	FORNO DI GRAFITE	PERKIN ELMER CORP	HGA 900	SS Siti Nucleari - N.21.02	Figlio di 0000081		DIP. VERCELLI 2 - VIA TRINO - Via Trino 89
	0000083	NN	0000081	CHILLER	PERKIN ELMER CORP	/	SS Siti Nucleari - N.21.02	Figlio di 0000081		DIP. VERCELLI 2 - VIA TRINO - Via Trino 89
	0000084	032362/1	0006983	CAMPIONATORE AUTOMATICO	PERKIN ELMER CORP	AS 90 PLUS	SS Laboratorio Specialistico Sud Est - G.07.03	Figlio di 0006983		DIP. ALESSANDRIA 6 - VIA DON GASPAROLO - Via Don Gasparolo, 1/3
	0000085	032362/4	0006983	ELABORATORE PER LABORATORIO DI ANALISI	DELL COMPUTER CORP	OPTIPLEX GX 280	SS Laboratorio Specialistico Sud Est - G.07.03	Figlio di 0006983		DIP. ALESSANDRIA 6 - VIA DON GASPAROLO - Via Don Gasparolo, 1/3
	0000086	032362/5	0006983	MONITOR PER COMPUTER	VIEWSONIC CORP	E 70 M	SS Laboratorio Specialistico Sud Est - G.07.03	Figlio di 0006983		DIP. ALESSANDRIA 6 - VIA DON GASPAROLO - Via Don Gasparolo, 1/3
	0000087	032362/6	0006983	REGISTRATORE SU CARTA	HEWLETT PACKARD CO	LASERJET 1320	SS Laboratorio Specialistico Sud Est - G.07.03	Figlio di 0006983		DIP. ALESSANDRIA 6 - VIA DON GASPAROLO - Via Don Gasparolo, 1/3
	0000090	032017	0006951	CAMPIONATORE AUTOMATICO	DIONEX CORP	AS 50	SS Laboratorio Specialistico Sud Est - G.07.03	Figlio di 0006951		DIP. ALESSANDRIA 6 - VIA DON GASPAROLO - Via Don Gasparolo, 1/3
70	0000094	030656	0000094	CROMATOGRAFO IONICO	DIONEX CORP	DX 600	SS Laboratorio Specialistico Sud Est - G.07.03	Padre	cromatografo ionico	DIP. ALESSANDRIA 6 - VIA DON GASPAROLO - Via Don Gasparolo, 1/3
	0000095	030658	0000094	RIVELATORE CONDUTTIMETRICO	DIONEX CORP	CD 25	SS Laboratorio Specialistico Sud Est - G.07.03	Figlio di 0000094		DIP. ALESSANDRIA 6 - VIA DON GASPAROLO - Via Don Gasparolo, 1/3
	0000096	030657	0000094	POMPA ISOCRATICA	DIONEX CORP	IP 25	SS Laboratorio Specialistico Sud Est - G.07.03	Figlio di 0000094		DIP. ALESSANDRIA 6 - VIA DON GASPAROLO - Via Don Gasparolo, 1/3
	0000097	030660	0000094	CAMPIONATORE AUTOMATICO	DIONEX CORP	AS 50	SS Laboratorio Specialistico Sud Est - G.07.03	Figlio di 0000094		DIP. ALESSANDRIA 6 - VIA DON GASPAROLO - Via Don Gasparolo, 1/3
	0000098	020794	0006004	MODULO / ACCESSORIO PER APPARECCHIATURA DA LABORATORIO	/	/	SS Laboratorio Specialistico Nord Ovest - F.06.05	Figlio di 0006004		DIP. TORINO 2 - GRUGLIASCO - Via Sabaudia 164
	0000099	029589	0006004	CAMPIONATORE AUTOMATICO	DIONEX CORP	AS 50	SS Laboratorio Specialistico Nord Ovest - F.06.05	Figlio di 0006004		DIP. TORINO 2 - GRUGLIASCO - Via Sabaudia 164
	0000100	020795	0006004	RIVELATORE ELETTROCHIMICO	DIONEX CORP	ED 40	SS Laboratorio Specialistico Nord Ovest - F.06.05	Figlio di 0006004		DIP. TORINO 2 - GRUGLIASCO - Via Sabaudia 164
105	0000101	020796	0006004	POMPA CROMATOGRAFICA BINARIA	DIONEX CORP	GP 50	SS Laboratorio Specialistico Nord Ovest - F.06.05	Figlio di 0006004	HPLC (cromatografo liquido ad elevate prestazioni)	DIP. TORINO 2 - GRUGLIASCO - Via Sabaudia 164
20	0000108	NN		ARMADIO ASPIRATO A FILTRAZIONE CHIMICA	LABOR SECURITY SYSTEM SRL	/	SS Laboratorio Specialistico Sud Est - G.07.03	Singolo	armadio aspirato a filtrazione chimica	DIP. ALESSANDRIA 6 - VIA DON GASPAROLO - Via Don Gasparolo, 1/3
43	0000109	032386		CAPPA ASPIRANTE	LABOSYSTEM SRL	TYPHOON	SS Laboratorio Specialistico Sud Est - G.07.03	Singolo	cappa aspirante	DIP. ALESSANDRIA 6 - VIA DON GASPAROLO - Via Don Gasparolo, 1/3
43	0000110	032387		CAPPA ASPIRANTE	LABOSYSTEM SRL	TYPHOON	SS Laboratorio Specialistico Sud Est - G.07.03	Singolo	cappa aspirante	DIP. ALESSANDRIA 6 - VIA DON GASPAROLO - Via Don Gasparolo, 1/3
86	0000111	005830	0000111	EVAPORATORE	BUCHI LABORATORIUMS TECHNIK AG	ROTAVAPOR R 110	SS Laboratorio Specialistico Sud Est - G.07.03	Padre	evaporatore rotante	DIP. ALESSANDRIA 6 - VIA DON GASPAROLO - Via Don Gasparolo, 1/3
141	0000112	030534		POMPA PER VUOTO PER LABORATORIO	KNF NEUBERGER GMBH	LABOPORT	SS Laboratorio Specialistico Sud Est - G.07.03	Singolo	pompa per vuoto (apparecchiatura singola)	DIP. ALESSANDRIA 6 - VIA DON GASPAROLO - Via Don Gasparolo, 1/3
75	0000114	032292		DISTILLATORE	VELP SCIENTIFICA SRL	UDK 126 D	SS Laboratorio Specialistico Sud Est - G.07.03	Singolo	distillatore a corrente di vapore	DIP. ALESSANDRIA 6 - VIA DON GASPAROLO - Via Don Gasparolo, 1/3
20	0000116	NN		ARMADIO ASPIRATO A FILTRAZIONE CHIMICA	LABOR SECURITY SYSTEM SRL	/	SS Laboratorio Specialistico Sud Est - G.07.03	Singolo	armadio aspirato a filtrazione chimica	DIP. ALESSANDRIA 6 - VIA DON GASPAROLO - Via Don Gasparolo, 1/3
123	0000117	020783		MINERALIZZATORE A MICROONDE	MILESTONE SRL	ETHOS 900	SS Laboratorio Specialistico Sud Est - G.07.03	Singolo	mineralizzatore a microonde	DIP. ALESSANDRIA 6 - VIA DON GASPAROLO - Via Don Gasparolo, 1/3
43	0000119	032388		CAPPA ASPIRANTE	LABOSYSTEM SRL	TYPHOON	SS Laboratorio Specialistico Sud Est - G.07.03	Singolo	cappa aspirante	DIP. ALESSANDRIA 6 - VIA DON GASPAROLO - Via Don Gasparolo, 1/3
75	0000120	031991	0000150	DISTILLATORE A CORRENTE DI VAPORE	LACHAT INSTRUMENTS	MICRO DIST SYSTEM	SS Laboratorio Specialistico Sud Est - G.07.03	Figlio di 0000150	distillatore a corrente di vapore	DIP. ALESSANDRIA 6 - VIA DON GASPAROLO - Via Don Gasparolo, 1/3
43	0000130	032383		CAPPA ASPIRANTE	LABOSYSTEM SRL	TYPHOON	SS Laboratorio Specialistico Sud Est - G.07.03	Singolo	cappa aspirante	DIP. ALESSANDRIA 6 - VIA DON GASPAROLO - Via Don Gasparolo, 1/3
43	0000131	032384		CAPPA ASPIRANTE	LABOSYSTEM SRL	TYPHOON	SS Laboratorio Specialistico Sud Est - G.07.03	Singolo	cappa aspirante	DIP. ALESSANDRIA 6 - VIA DON GASPAROLO - Via Don Gasparolo, 1/3
164	0000134	036501	0000134	SPETTROFOTOMETRO	AGILENT TECHNOLOGIES	8453 PHARMA UV VISIBLE SYSTEM	SS Laboratorio Specialistico Sud Est - G.07.03	Padre	SPETTROFOTOMETRO A RAGGI ULTRAVIOLETTI (UV-VIS)	DIP. ALESSANDRIA 6 - VIA DON GASPAROLO - Via Don Gasparolo, 1/3
	0000135	036503	0000134	MONITOR PER COMPUTER	HEWLETT PACKARD CO	L 1906	SS Laboratorio Specialistico Sud Est - G.07.03	Figlio di 0000134		DIP. ALESSANDRIA 6 - VIA DON GASPAROLO - Via Don Gasparolo, 1/3
	0000136	036502	0000134	ELABORATORE PER LABORATORIO DI ANALISI	HEWLETT PACKARD CO	COMPAQ DC 5100	SS Laboratorio Specialistico Sud Est - G.07.03	Figlio di 0000134		DIP. ALESSANDRIA 6 - VIA DON GASPAROLO - Via Don Gasparolo, 1/3
	0000137	036504	0000134	REGISTRATORE SU CARTA LASER	HEWLETT PACKARD CO	LASERJET 1160	SS Laboratorio Specialistico Sud Est - G.07.03	Figlio di 0000134		DIP. ALESSANDRIA 6 - VIA DON GASPAROLO - Via Don Gasparolo, 1/3
43	0000140	032381		CAPPA ASPIRANTE	LABOSYSTEM SRL	TYPHOON	SS Laboratorio Specialistico Sud Est - G.07.03	Singolo	cappa aspirante	DIP. ALESSANDRIA 6 - VIA DON GASPAROLO - Via Don Gasparolo, 1/3
43	0000141	032382		CAPPA ASPIRANTE	LABOSYSTEM SRL	TYPHOON	SS Laboratorio Specialistico Sud Est - G.07.03	Singolo	cappa aspirante	DIP. ALESSANDRIA 6 - VIA DON GASPAROLO - Via Don Gasparolo, 1/3
	0000144	030717	0000147	CAMPIONATORE AUTOMATICO	METTLER TOLEDO AG	RONDO 60	SS Laboratorio Specialistico Sud Ovest - H.10.03	Figlio di 0000147		DIP. CUNEO 1 - VIA VECCHIA DI BORGO SAN DALMAZZO - Via Vecchia di Borgo San Dalmazzo, 11
107	0000145	025451	0000150	RISCALDATORE DI PROVETTE	LANGE DR BRUNO GMBH	/	SS Laboratorio Specialistico Sud Est - G.07.03	Figlio di 0000150	incubatore	DIP. ALESSANDRIA 6 - VIA DON GASPAROLO - Via Don Gasparolo, 1/3
176	0000147	030714	0000147	TITOLATORE CHIMICO	METTLER TOLEDO AG	DL53	SS Laboratorio Specialistico Sud Ovest - H.10.03	Padre	titolatore chimico	DIP. CUNEO 1 - VIA VECCHIA DI BORGO SAN DALMAZZO - Via Vecchia di Borgo San Dalmazzo, 11
51	0000148	030720	0000147	UNITA` DI CONTROLLO	METTLER TOLEDO AG	DH 100	SS Laboratorio Specialistico Sud Est - G.07.03	Figlio di 0000147	centralina di controllo	DIP. CUNEO 1 - VIA VECCHIA DI BORGO SAN DALMAZZO - Via Vecchia di Borgo San Dalmazzo, 11
164	0000150	038513	0000150	SPETTROFOTOMETRO	LANGE DR BRUNO GMBH	DR 2800	SS Laboratorio Specialistico Sud Est - G.07.03	Padre	SPETTROFOTOMETRO A RAGGI ULTRAVIOLETTI (UV-VIS)	DIP. ALESSANDRIA 6 - VIA DON GASPAROLO - Via Don Gasparolo, 1/3
	0000151	030718		ELABORATORE PER LABORATORIO DI ANALISI	DELL COMPUTER CORP	OPTIPLEX GX 280	SS Laboratorio Specialistico Sud Est - G.07.03	Singolo		DIP. ALESSANDRIA 6 - VIA DON GASPAROLO - Via Don Gasparolo, 1/3
	0000152	NON PRESENTE		MONITOR PER COMPUTER	DELL COMPUTER CORP	/	SS Laboratorio Specialistico Sud Est - G.07.03	Singolo		DIP. ALESSANDRIA 6 - VIA DON GASPAROLO - Via Don Gasparolo, 1/3
178	0000153	NN		TURBIDIMETRO	WTW GMBH	TURB 350 IR	SS Laboratorio Specialistico Sud Est - G.07.03	Singolo	turbidimetro	DIP. ALESSANDRIA 6 - VIA DON GASPAROLO - Via Don Gasparolo, 1/3
52	0000166	032331		CENTRIFUGA	ALC	PK 110	SS Laboratorio Specialistico Sud Est - G.07.03	Singolo	centrifuga	DIP. ALESSANDRIA 6 - VIA DON GASPAROLO - Via Don Gasparolo, 1/3
107	0000169	029517		INCUBATORE	VELP SCIENTIFICA SRL	FOC 225 E	SS Laboratorio Specialistico Sud Est - G.07.03	Singolo	incubatore	DIP. ALESSANDRIA 6 - VIA DON GASPAROLO - Via Don Gasparolo, 1/3
94	0000172	029595		FRIGORIFERO DA LABORATORIO	BOSCH + SOHN GMBH BOSO	/	SS Laboratorio Specialistico Sud Est - G.07.03	Singolo	frigorifero da laboratorio	DIP. ALESSANDRIA 6 - VIA DON GASPAROLO - Via Don Gasparolo, 1/3
96	0000199	034615	0000199	SPETTROMETRO DI MASSA	THERMO ELECTRON CORP	DSQ II	SS Laboratorio Specialistico Sud Est - G.07.03	Padre	gascromatografo con rivelatore di massa	DIP. ALESSANDRIA 6 - VIA DON GASPAROLO - Via Don Gasparolo, 1/3
99	0000200	034614	0000199	GASCROMATOGRAFO	THERMO ELECTRON SPA	TRACE GC ULTRA	SS Laboratorio Specialistico Sud Est - G.07.03	Figlio di 0000199	gascromatografo con rivelatori tradizionali	DIP. ALESSANDRIA 6 - VIA DON GASPAROLO - Via Don Gasparolo, 1/3
	0000201	034616	0000199	CAMPIONATORE AUTOMATICO	THERMO ELECTRON SPA	AS 3000	SS Laboratorio Specialistico Sud Est - G.07.03	Figlio di 0000199		DIP. ALESSANDRIA 6 - VIA DON GASPAROLO - Via Don Gasparolo, 1/3
	0000202	034617	0000199	PURGE & TRAP	TEKMAR SA	VELOCITY XPT	SS Laboratorio Specialistico Sud Est - G.07.03	Figlio di 0000199		DIP. ALESSANDRIA 6 - VIA DON GASPAROLO - Via Don Gasparolo, 1/3
	0000203	034618	0000199	CAMPIONATORE AUTOMATICO	TEKMAR SA	SOLATEK 72	SS Laboratorio Specialistico Sud Est - G.07.03	Figlio di 0000199		DIP. ALESSANDRIA 6 - VIA DON GASPAROLO - Via Don Gasparolo, 1/3
	0000204	034621	0000199	REGISTRATORE SU CARTA	HEWLETT PACKARD CO	LASERJET 3600	SS Laboratorio Specialistico Sud Est - G.07.03	Figlio di 0000199		DIP. ALESSANDRIA 6 - VIA DON GASPAROLO - Via Don Gasparolo, 1/3
	0000205	034620	0000199	MONITOR PER COMPUTER	DELL COMPUTER CORP	LCD 17"	SS Laboratorio Specialistico Sud Est - G.07.03	Figlio di 0000199		DIP. ALESSANDRIA 6 - VIA DON GASPAROLO - Via Don Gasparolo, 1/3
	0000206	034619	0000199	ELABORATORE PER LABORATORIO DI ANALISI	DELL COMPUTER CORP	OPTIPLEX 745	SS Laboratorio Specialistico Sud Est - G.07.03	Figlio di 0000199		DIP. ALESSANDRIA 6 - VIA DON GASPAROLO - Via Don Gasparolo, 1/3
103	0000207	028073	0000199	GRUPPO DI CONTINUITÀ PER APPARECCHIATURA DA LABORATORIO	IREM SNC	MINI POWER UP 206N/50	SS Laboratorio Specialistico Sud Est - G.07.03	Figlio di 0000199	GRUPPO DI CONTINUITA	DIP. ALESSANDRIA 6 - VIA DON GASPAROLO - Via Don Gasparolo, 1/3
103	0000208	028074	0000209	GRUPPO DI CONTINUITÀ PER APPARECCHIATURA DA LABORATORIO	IREM SNC	SB 630 N	SS Laboratorio Specialistico Nord Est - K.11.03	Figlio di 0000209	GRUPPO DI CONTINUITA	DIP. NOVARA 1 - VIALE ROMA - Viale Roma, 7/D-E
96	0000209	028160	0000209	SPETTROMETRO DI MASSA	THERMO ELECTRON SPA	TRACE DSQ 250	SS Laboratorio Specialistico Nord Est - K.11.03	Padre	gascromatografo con rivelatore di massa	DIP. NOVARA 1 - VIALE ROMA - Viale Roma, 7/D-E
99	0000210	028161	0000209	GASCROMATOGRAFO	THERMO ELECTRON SPA	TRACE GC ULTRA	SS Laboratorio Specialistico Nord Est - K.11.03	Figlio di 0000209	gascromatografo con rivelatori tradizionali	DIP. NOVARA 1 - VIALE ROMA - Viale Roma, 7/D-E
	0000211	028162	0000209	CAMPIONATORE AUTOMATICO	THERMO EC	/	SS Laboratorio Specialistico Nord Est - K.11.03	Figlio di 0000209		DIP. NOVARA 1 - VIALE ROMA - Viale Roma, 7/D-E
	0000212	028163	0000209	ELABORATORE PER LABORATORIO DI ANALISI	DELL COMPUTER CORP	OPTIPLEX GX 260	SS Laboratorio Specialistico Nord Est - K.11.03	Figlio di 0000209		DIP. NOVARA 1 - VIALE ROMA - Viale Roma, 7/D-E
	0000213	028164	0000209	REGISTRATORE SU CARTA LASER	HEWLETT PACKARD CO	LASERJET 1300	SS Laboratorio Specialistico Nord Est - K.11.03	Figlio di 0000209		DIP. NOVARA 1 - VIALE ROMA - Viale Roma, 7/D-E
	0000214	NN	0002719	MONITOR PER COMPUTER	DELL COMPUTER CORP	TRINITRON	SS Polo Amianto - P.03.05	Figlio di 0002719		DIP. TORINO 2 - GRUGLIASCO - Via Sabaudia 164	X
103	0000216	034630	0000199	GRUPPO DI CONTINUITÀ PER APPARECCHIATURA DA LABORATORIO	POWERTRONIX SPA	MIZAR 10-15 KVA	SS Laboratorio Specialistico Sud Est - G.07.03	Figlio di 0000199	GRUPPO DI CONTINUITA	DIP. ALESSANDRIA 6 - VIA DON GASPAROLO - Via Don Gasparolo, 1/3
86	0000236	034500	0000238	EVAPORATORE	BUCHI LABORATORIUMS TECHNIK AG	SYNCORE	SS Laboratorio Specialistico Nord Ovest - F.06.05	Figlio di 0000238	evaporatore rotante	DIP. TORINO 2 - GRUGLIASCO - Via Sabaudia 164
86	0000238	028068	0000238	EVAPORATORE	STEROGLASS SRL	STRIKE 102	SS Laboratorio Specialistico Nord Ovest - F.06.05	Padre	evaporatore rotante	DIP. TORINO 2 - GRUGLIASCO - Via Sabaudia 164
141	0000239	034501	0000238	POMPA PER VUOTO PER LABORATORIO	BUCHI LABORATORIUMS TECHNIK AG	V-500	SS Laboratorio Specialistico Nord Ovest - F.06.05	Figlio di 0000238	pompa per vuoto (apparecchiatura singola)	DIP. TORINO 2 - GRUGLIASCO - Via Sabaudia 164
112	0000296	034511	0000296	SPETTROMETRO DI MASSA PER HPLC	AGILENT TECHNOLOGIES	/	SS Laboratorio Specialistico Nord Ovest - F.06.05	Padre	LC MS (cromatografo liquido con rivelatore MS)	DIP. TORINO 2 - GRUGLIASCO - Via Sabaudia 164
	0000297	034512	0000296	ELABORATORE PER LABORATORIO DI ANALISI	HEWLETT PACKARD CO	COMPAQ DC 7100	SS Laboratorio Specialistico Nord Ovest - F.06.05	Figlio di 0000296		DIP. TORINO 2 - GRUGLIASCO - Via Sabaudia 164
	0000299	034513	0000296	MONITOR PER COMPUTER	HEWLETT PACKARD CO	HP PX849A	SS Laboratorio Specialistico Nord Ovest - F.06.05	Figlio di 0000296		DIP. TORINO 2 - GRUGLIASCO - Via Sabaudia 164
144	0000300	034631	0000296	GENERATORE DI AZOTO	PARKER HANNIFIN CORP	NITROFLOW LAB	SS Laboratorio Specialistico Nord Ovest - F.06.05	Figlio di 0000296	PRODUZIONE DI IDROGENO E/O ALTRI GAS, APPARECCHIO PER	DIP. TORINO 2 - GRUGLIASCO - Via Sabaudia 164
96	0000301	034490	0000301	SPETTROMETRO DI MASSA	AGILENT TECHNOLOGIES	GCMS 5975 C	SS Laboratorio Specialistico Nord Ovest - F.06.05	Padre	gascromatografo con rivelatore di massa	DIP. TORINO 2 - GRUGLIASCO - Via Sabaudia 164
	0000302	034489	0000301	CAMPIONATORE AUTOMATICO	AGILENT TECHNOLOGIES	7683 G	SS Laboratorio Specialistico Nord Ovest - F.06.05	Figlio di 0000301		DIP. TORINO 2 - GRUGLIASCO - Via Sabaudia 164
99	0000303	034488	0000301	GASCROMATOGRAFO	AGILENT TECHNOLOGIES	6890 N	SS Laboratorio Specialistico Nord Ovest - F.06.05	Figlio di 0000301	gascromatografo con rivelatori tradizionali	DIP. TORINO 2 - GRUGLIASCO - Via Sabaudia 164
	0000304	034491	0000301	ELABORATORE PER LABORATORIO DI ANALISI	HEWLETT PACKARD CO	COMPAQ DC 5100	SS Laboratorio Specialistico Nord Ovest - F.06.05	Figlio di 0000301		DIP. TORINO 2 - GRUGLIASCO - Via Sabaudia 164
	0000305	034492	0000301	MONITOR PER COMPUTER	HEWLETT PACKARD CO	L 1906	SS Laboratorio Specialistico Nord Ovest - F.06.05	Figlio di 0000301		DIP. TORINO 2 - GRUGLIASCO - Via Sabaudia 164
	0000306	034493	0000301	REGISTRATORE SU CARTA LASER	HEWLETT PACKARD CO	LASERJET 1160	SS Laboratorio Specialistico Nord Ovest - F.06.05	Figlio di 0000301		DIP. TORINO 2 - GRUGLIASCO - Via Sabaudia 164
96	0000307	022496	0000307	SPETTROMETRO DI MASSA	AGILENT TECHNOLOGIES	G 2589 A	SS Laboratorio Specialistico Nord Ovest - F.06.05	Padre	gascromatografo con rivelatore di massa	DIP. TORINO 2 - GRUGLIASCO - Via Sabaudia 164
99	0000308	022494	0000307	GASCROMATOGRAFO CON RIVELATORE FID E ECD	AGILENT TECHNOLOGIES	G 1530 A	SS Laboratorio Specialistico Nord Ovest - F.06.05	Figlio di 0000307	gascromatografo con rivelatori tradizionali	DIP. TORINO 2 - GRUGLIASCO - Via Sabaudia 164
	0000309	022495	0000307	CAMPIONATORE AUTOMATICO	AGILENT TECHNOLOGIES	G 2614 A	SS Laboratorio Specialistico Nord Ovest - F.06.05	Figlio di 0000307		DIP. TORINO 2 - GRUGLIASCO - Via Sabaudia 164
103	0000310	028072	0000307	GRUPPO DI CONTINUITÀ PER APPARECCHIATURA DA LABORATORIO	IREM SNC	MINI POWER UP 204N	SS Laboratorio Specialistico Nord Ovest - F.06.05	Figlio di 0000307	GRUPPO DI CONTINUITA	DIP. TORINO 2 - GRUGLIASCO - Via Sabaudia 164
103	0000311	028071	0000307	GRUPPO DI CONTINUITÀ PER APPARECCHIATURA DA LABORATORIO	IREM SNC	SB 630 N	SS Laboratorio Specialistico Nord Ovest - F.06.05	Figlio di 0000307	GRUPPO DI CONTINUITA	DIP. TORINO 2 - GRUGLIASCO - Via Sabaudia 164
	0000312	034509	0000307	ELABORATORE PER LABORATORIO DI ANALISI	HEWLETT PACKARD CO	DC 7600	SS Laboratorio Specialistico Nord Ovest - F.06.05	Figlio di 0000307		DIP. TORINO 2 - GRUGLIASCO - Via Sabaudia 164
	0000313	034510	0000307	MONITOR PER COMPUTER	DELL COMPUTER CORP	LCD 17"	SS Laboratorio Specialistico Nord Ovest - F.06.05	Figlio di 0000307		DIP. TORINO 2 - GRUGLIASCO - Via Sabaudia 164
	0000314	022500	0000307	REGISTRATORE SU CARTA	HEWLETT PACKARD CO	LASERJET 4100	SS Laboratorio Specialistico Nord Ovest - F.06.05	Figlio di 0000307		DIP. TORINO 2 - GRUGLIASCO - Via Sabaudia 164
	0000315	034652	0000307	REGISTRATORE SU CARTA LASER	EPSON	ACULASER C1100	SS Laboratorio Specialistico Nord Ovest - F.06.05	Figlio di 0000307		DIP. TORINO 2 - GRUGLIASCO - Via Sabaudia 164
52	0000323	006871		CENTRIFUGA	ALC	4235	SS Laboratorio Specialistico Sud Ovest - H.10.03	Singolo	centrifuga	DIP. CUNEO 1 - VIA VECCHIA DI BORGO SAN DALMAZZO - Via Vecchia di Borgo San Dalmazzo, 11
83	0000328	034639	0000328	ESTRAZIONE IN FASE SOLIDA, APPARECCHIO PER	GILSON INC	GX-274 ASPEC	SS Laboratorio Specialistico Nord Ovest - F.06.05	Padre	ESTRATTORE AUTOMATICO PER SPE	DIP. TORINO 2 - GRUGLIASCO - Via Sabaudia 164
74	0000329	034640	0000328	DILUITORE	GILSON INC	406 DUAL	SS Laboratorio Specialistico Nord Ovest - F.06.05	Figlio di 0000328	diluitore	DIP. TORINO 2 - GRUGLIASCO - Via Sabaudia 164
74	0000330	034641	0000328	DILUITORE	GILSON INC	406 DUAL	SS Laboratorio Specialistico Nord Ovest - F.06.05	Figlio di 0000328	diluitore	DIP. TORINO 2 - GRUGLIASCO - Via Sabaudia 164
	0000331	034642	0000328	VALVOLA MULTICANALE AUTOMATICA DI CAMPIONAMENTO	GILSON INC	VALVEMATE II	SS Laboratorio Specialistico Nord Ovest - F.06.05	Figlio di 0000328		DIP. TORINO 2 - GRUGLIASCO - Via Sabaudia 164
	0000332	034643	0000328	VALVOLA MULTICANALE AUTOMATICA DI CAMPIONAMENTO	GILSON INC	VALVEMATE II	SS Laboratorio Specialistico Nord Ovest - F.06.05	Figlio di 0000328		DIP. TORINO 2 - GRUGLIASCO - Via Sabaudia 164
	0000333	034644	0000328	VALVOLA MULTICANALE AUTOMATICA DI CAMPIONAMENTO	GILSON INC	VALVEMATE II	SS Laboratorio Specialistico Nord Ovest - F.06.05	Figlio di 0000328		DIP. TORINO 2 - GRUGLIASCO - Via Sabaudia 164
	0000334	034645	0000328	VALVOLA MULTICANALE AUTOMATICA DI CAMPIONAMENTO	GILSON INC	VALVEMATE II	SS Laboratorio Specialistico Nord Ovest - F.06.05	Figlio di 0000328		DIP. TORINO 2 - GRUGLIASCO - Via Sabaudia 164
	0000335	034653	0000328	ELABORATORE PER LABORATORIO DI ANALISI	DELL COMPUTER CORP	OPTIPLEX 745	SS Laboratorio Specialistico Nord Ovest - F.06.05	Figlio di 0000328		DIP. TORINO 2 - GRUGLIASCO - Via Sabaudia 164
	0000336	034654	0000328	MONITOR PER COMPUTER	DELL COMPUTER CORP	LCD 19''	SS Laboratorio Specialistico Nord Ovest - F.06.05	Figlio di 0000328		DIP. TORINO 2 - GRUGLIASCO - Via Sabaudia 164
43	0000339	016885		CAPPA ASPIRANTE	ERLAB DFS SA	CAPTAIR XL 8124	SS Laboratorio Specialistico Nord Ovest - F.06.05	Singolo	cappa aspirante	DIP. TORINO 2 - GRUGLIASCO - Via Sabaudia 164
107	0000363	007256	0000363	INCUBATORE	CF DI CIRO FIOCCHETTI & C SNC	TER 120	SS Laboratorio Specialistico Sud Ovest - H.10.03	Padre	incubatore	DIP. CUNEO 1 - VIA VECCHIA DI BORGO SAN DALMAZZO - Via Vecchia di Borgo San Dalmazzo, 11
107	0000366	007178		INCUBATORE	INTELSINT SRL	/	SS Laboratorio Specialistico Sud Est - G.07.03	Singolo	incubatore	DIP. ALESSANDRIA 6 - VIA DON GASPAROLO - Via Don Gasparolo, 1/3
73	0000377	034474		DIGESTORE	LANGE DR BRUNO GMBH	HT 600 S	SS Laboratorio Specialistico Sud Ovest - H.10.03	Singolo	digestore termico	DIP. CUNEO 1 - VIA VECCHIA DI BORGO SAN DALMAZZO - Via Vecchia di Borgo San Dalmazzo, 11
90	0000378	017274		FOTOMETRO	LANGE DR BRUNO GMBH	ISIS 9000	SS Laboratorio Specialistico Sud Ovest - H.10.03	Singolo	fotometro	DIP. CUNEO 1 - VIA VECCHIA DI BORGO SAN DALMAZZO - Via Vecchia di Borgo San Dalmazzo, 11
94	0000419	028649		FRIGORIFERO BIOLOGICO	SAMSUNG ELECTRONICS	SR 52NXA	SS Laboratorio Specialistico Nord Ovest - F.06.05	Singolo	frigorifero da laboratorio	DIP. TORINO 2 - GRUGLIASCO - Via Sabaudia 164
96	0000451	032957	0000451	SPETTROMETRO DI MASSA	AGILENT TECHNOLOGIES	/	SS Laboratorio Specialistico Nord Ovest - F.06.05	Padre	gascromatografo con rivelatore di massa	DIP. TORINO 2 - GRUGLIASCO - Via Sabaudia 164
	0000452	032955	0000451	CAMPIONATORE AUTOMATICO	AGILENT TECHNOLOGIES	G 2614 A	SS Laboratorio Specialistico Nord Ovest - F.06.05	Figlio di 0000451		DIP. TORINO 2 - GRUGLIASCO - Via Sabaudia 164
99	0000453	032956	0000451	GASCROMATOGRAFO	AGILENT TECHNOLOGIES	G 1530 N	SS Laboratorio Specialistico Nord Ovest - F.06.05	Figlio di 0000451	gascromatografo con rivelatori tradizionali	DIP. TORINO 2 - GRUGLIASCO - Via Sabaudia 164
	0000454	032960	0000451	ELABORATORE PER LABORATORIO DI ANALISI	HEWLETT PACKARD CO	COMPAQ DC 5100	SS Laboratorio Specialistico Nord Ovest - F.06.05	Figlio di 0000451		DIP. TORINO 2 - GRUGLIASCO - Via Sabaudia 164
	0000455	032959	0000457	MONITOR PER COMPUTER	HEWLETT PACKARD CO	L 1706	SS Laboratorio Specialistico Sud Est - G.07.03	Figlio di 0000457		DIP. ALESSANDRIA 7 - SPALTO MARENGO 33/38 - Spalto Marengo 33 e 38
	0000456	032958	0000451	REGISTRATORE SU CARTA LASER	HEWLETT PACKARD CO	LASERJET 1160	SS Laboratorio Specialistico Nord Ovest - F.06.05	Figlio di 0000451		DIP. TORINO 2 - GRUGLIASCO - Via Sabaudia 164
99	0000457	032862	0000457	GASCROMATOGRAFO	AGILENT TECHNOLOGIES	G 1530 N	SS Laboratorio Specialistico Sud Est - G.07.03	Padre	gascromatografo con rivelatori tradizionali	DIP. ALESSANDRIA 7 - SPALTO MARENGO 33/38 - Spalto Marengo 33 e 38
	0000458	032861	0000457	CAMPIONATORE AUTOMATICO	AGILENT TECHNOLOGIES	G 2614 A	SS Laboratorio Specialistico Sud Est - G.07.03	Figlio di 0000457		DIP. ALESSANDRIA 7 - SPALTO MARENGO 33/38 - Spalto Marengo 33 e 38
	0000459	032865	0000457	ELABORATORE PER LABORATORIO DI ANALISI	HEWLETT PACKARD CO	COMPAQ DC 5100	SS Laboratorio Specialistico Sud Est - G.07.03	Figlio di 0000457		DIP. ALESSANDRIA 7 - SPALTO MARENGO 33/38 - Spalto Marengo 33 e 38
	0000461	032864	0000503	REGISTRATORE SU CARTA LASER	HEWLETT PACKARD CO	LASERJET 1160	SS Laboratorio Specialistico Nord Ovest - F.06.05	Figlio di 0000503		DIP. TORINO 2 - GRUGLIASCO - Via Sabaudia 164
144	0000469	034271	0002097	PRODUZIONE DI IDROGENO E/O ALTRI GAS, APPARECCHIO PER	DBS STRUMENTI SCIENTIFICI SRL	NM-H2 250	SS Laboratorio Specialistico Nord Est - K.11.03	Figlio di 0002097	PRODUZIONE DI IDROGENO E/O ALTRI GAS, APPARECCHIO PER	DIP. NOVARA 1 - VIALE ROMA - Viale Roma, 7/D-E
99	0000486	024509	0000486	GASCROMATOGRAFO	THERMO ELECTRON SPA	TRACE GC	SS Laboratorio Specialistico Nord Ovest - F.06.05	Padre	gascromatografo con rivelatori tradizionali	DIP. TORINO 2 - GRUGLIASCO - Via Sabaudia 164
99	0000493	027875	0000493	GASCROMATOGRAFO	THERMO ELECTRON SPA	TRACE GC	SS Laboratorio Specialistico Sud Est - G.07.03	Padre	gascromatografo con rivelatori tradizionali	DIP. ALESSANDRIA 6 - VIA DON GASPAROLO - Via Don Gasparolo, 1/3
144	0000496	025112	0005110	PRODUZIONE DI IDROGENO E/O ALTRI GAS, APPARECCHIO PER	CLAIND SRL	HG 2600 B	SS Laboratorio Specialistico Nord Est - K.11.03	Figlio di 0005110	PRODUZIONE DI IDROGENO E/O ALTRI GAS, APPARECCHIO PER	DIP. NOVARA 1 - VIALE ROMA - Viale Roma, 7/D-E
	0000497	028678	0000493	ELABORATORE PER LABORATORIO DI ANALISI	COMPAQ	DESKPRO	SS Laboratorio Specialistico Sud Est - G.07.03	Figlio di 0000493		DIP. ALESSANDRIA 7 - SPALTO MARENGO 33/38 - Spalto Marengo 33 e 38
	0000498	028695	0000493	MONITOR PER COMPUTER	COMPAQ	S 710	SS Laboratorio Specialistico Sud Est - G.07.03	Figlio di 0000493		DIP. ALESSANDRIA 6 - VIA DON GASPAROLO - Via Don Gasparolo, 1/3
99	0000499	028646	0000499	GASCROMATOGRAFO	THERMO ELECTRON SPA	TRACE GC	SS Laboratorio Specialistico Sud Est - G.07.03	Padre	gascromatografo con rivelatori tradizionali	DIP. ALESSANDRIA 6 - VIA DON GASPAROLO - Via Don Gasparolo, 1/3
	0000500	027809	0000499	CAMPIONATORE AUTOMATICO	THERMO ELECTRON SPA	HS 2000	SS Laboratorio Specialistico Sud Est - G.07.03	Figlio di 0000499		DIP. ALESSANDRIA 6 - VIA DON GASPAROLO - Via Don Gasparolo, 1/3
105	0000503	027802	0000503	CROMATOGRAFO IN FASE LIQUIDA AD ELEVATE PRESTAZIONI	THERMO ELECTRON CORP	SURVEYOR	SS Laboratorio Specialistico Nord Ovest - F.06.05	Padre	HPLC (cromatografo liquido ad elevate prestazioni)	DIP. TORINO 2 - GRUGLIASCO - Via Sabaudia 164
	0000504	027800	0000503	RIVELATORE A FOTODIODI (PDA)	THERMO ELECTRON CORP	SURVEYOR PDA PLUS DETECTOR	SS Laboratorio Specialistico Nord Ovest - F.06.05	Figlio di 0000503		DIP. TORINO 2 - GRUGLIASCO - Via Sabaudia 164
105	0000505	027801	0000503	POMPA CROMATOGRAFICA QUATERNARIA	THERMO ELECTRON CORP	SURVEYOR LC PUMP PLUS	SS Laboratorio Specialistico Nord Ovest - F.06.05	Figlio di 0000503	HPLC (cromatografo liquido ad elevate prestazioni)	DIP. TORINO 2 - GRUGLIASCO - Via Sabaudia 164
	0000506	027807	0000503	ELABORATORE PER LABORATORIO DI ANALISI	DELL COMPUTER CORP	OPTIPLEX GX 150	SS Laboratorio Specialistico Nord Ovest - F.06.05	Figlio di 0000503		DIP. TORINO 2 - GRUGLIASCO - Via Sabaudia 164
	0000507	027803	0000503	MONITOR PER COMPUTER	DELL COMPUTER CORP	E 771 P	SS Laboratorio Specialistico Nord Ovest - F.06.05	Figlio di 0000503		DIP. TORINO 2 - GRUGLIASCO - Via Sabaudia 164
43	0000539	034298		CAPPA ASPIRANTE	FASTER SRL	/	SS Laboratorio Specialistico Nord Ovest - F.06.05	Singolo	cappa aspirante	DIP. TORINO 2 - GRUGLIASCO - Via Sabaudia 164
89	0000543	028275	0000543	FONOMETRO	B & K MEDICAL AS	2260	SS Servizio Territoriale Asti - G.08.01	Padre	fonometro	DIP. ASTI 2 - VIA CATTEDRALE - Via Cattedrale, 8
89	0000544	007328		FONOMETRO	B & K MEDICAL AS	2260	SS Servizio Territoriale Asti - G.08.01	Singolo	fonometro	DIP. ASTI 2 - VIA CATTEDRALE - Via Cattedrale, 8
32	0000545	028159		CALIBRATORE ACUSTICO	B & K MEDICAL AS	4231	SS Servizio Territoriale Asti - G.08.01	Singolo	calibratore acustico	DIP. ASTI 2 - VIA CATTEDRALE - Via Cattedrale, 8
32	0000546	028274	0000543	CALIBRATORE ACUSTICO	B & K MEDICAL AS	4231	SS Servizio Territoriale Asti - G.08.01	Figlio di 0000543	calibratore acustico	DIP. ASTI 2 - VIA CATTEDRALE - Via Cattedrale, 8
89	0000547	028212		FONOMETRO	01 DB	SOLO	SS Servizio Territoriale Asti - G.08.01	Singolo	fonometro	DIP. ASTI 2 - VIA CATTEDRALE - Via Cattedrale, 8
89	0000549	016982	0000549	FONOMETRO	LARSON & DAVIS INC	824	SS Servizio Territoriale Asti - G.08.01	Padre	fonometro	DIP. ASTI 2 - VIA CATTEDRALE - Via Cattedrale, 8
89	0000550	016963	0000550	FONOMETRO	RION CO LTD	NL 18	SS Servizio Territoriale Asti - G.08.01	Padre	fonometro	DIP. ASTI 2 - VIA CATTEDRALE - Via Cattedrale, 8
21	0000551	016989	0000550	BOX FONOMETRICO PER ESTERNO	LARSON & DAVIS INC	CAB 824	SS Servizio Territoriale Asti - G.08.01	Figlio di 0000550	ARMADIO DI SICUREZZA	DIP. ASTI 2 - VIA CATTEDRALE - Via Cattedrale, 8
	0000552	016990	0000550	APPARECCHIO DA LABORATORIO, ALIMENTATORE PER	/	/	SS Servizio Territoriale Asti - G.08.01	Figlio di 0000550		DIP. ASTI 2 - VIA CATTEDRALE - Via Cattedrale, 8
	0000553	016983	0000550	ELABORATORE PER LABORATORIO DI ANALISI	ACER AMERICA CORP	510 T	SS Servizio Territoriale Asti - G.08.01	Figlio di 0000550		DIP. ASTI 2 - VIA CATTEDRALE - Via Cattedrale, 8
89	0000554	007324		FONOMETRO	B & K MEDICAL AS	2221	SS Servizio Territoriale Asti - G.08.01	Singolo	fonometro	DIP. ASTI 2 - VIA CATTEDRALE - Via Cattedrale, 8
	0000555	028304	0000543	AMPLIFICATORE SONORO	B & K MEDICAL AS	2716	SS Servizio Territoriale Asti - G.08.01	Figlio di 0000543		DIP. ASTI 2 - VIA CATTEDRALE - Via Cattedrale, 8
32	0000556	028307	0000543	CALIBRAZIONE, SORGENTE DI RUMORE PER	B & K MEDICAL AS	4296 OMNIPOWER	SS Servizio Territoriale Asti - G.08.01	Figlio di 0000543	calibratore acustico	DIP. ASTI 2 - VIA CATTEDRALE - Via Cattedrale, 8
32	0000557	028303	0000543	CALIBRAZIONE, SORGENTE DI RUMORE PER	B & K MEDICAL AS	3207	SS Servizio Territoriale Asti - G.08.01	Figlio di 0000543	calibratore acustico	DIP. ASTI 2 - VIA CATTEDRALE - Via Cattedrale, 8
35	0000571	016964		CALIBRATORE PER VIBRAZIONI	B & K MEDICAL AS	4294	SS Servizio Territoriale Asti - G.08.01	Singolo	calibratore per vibrazioni	DIP. ASTI 2 - VIA CATTEDRALE - Via Cattedrale, 8
	0000572	028313	0000549	ELABORATORE PER LABORATORIO DI ANALISI	FUJITSU SIEMENS	AMILO	SS Servizio Territoriale Asti - G.08.01	Figlio di 0000549		DIP. ASTI 2 - VIA CATTEDRALE - Via Cattedrale, 8
122	0000573	007150		MICROSCOPIO OTTICO DA LABORATORIO	WILD HEERBRUGG AG	M 3	SS Attività di Produzione Sud Est - G.07.02	Singolo	microscopio ottico da laboratorio	DIP. ASTI 1 - PIAZZA ALFIERI - Piazza Alfieri, 33
122	0000575	022443	0000575	MICROSCOPIO OTTICO DA LABORATORIO	NIKON CORP	SMZ 800	SS Attività di Produzione Sud Est - G.07.02	Padre	microscopio ottico da laboratorio	DIP. ASTI 1 - PIAZZA ALFIERI - Piazza Alfieri, 33
	0000576	022445	0000575	SISTEMA TELEVISIVO PER MICROSCOPIO DA LABORATORIO	JVC LTD	TKC 700 E	SS Attività di Produzione Sud Est - G.07.02	Figlio di 0000575		DIP. ASTI 1 - PIAZZA ALFIERI - Piazza Alfieri, 33
	0000577	NN	0000575	MONITOR PER COMPUTER	JVC LTD	TM-A140PN	SS Attività di Produzione Sud Est - G.07.02	Figlio di 0000575		DIP. ASTI 1 - PIAZZA ALFIERI - Piazza Alfieri, 33
122	0000578	007144		MICROSCOPIO OTTICO DA LABORATORIO	LEICA MICROSYSTEMS WETZLAR GMBH	DIALUX 20 EB	SS Attività di Produzione Sud Est - G.07.02	Singolo	microscopio ottico da laboratorio	DIP. ASTI 1 - PIAZZA ALFIERI - Piazza Alfieri, 33
148	0000583	017255		RIVELATORE DI RADIAZIONI AMBIENTALI	ELSE SRL	PM 2000	SS Servizio Territoriale Asti - G.08.01	Singolo	rivelatore di radiazioni	DIP. ASTI 2 - VIA CATTEDRALE - Via Cattedrale, 8
93	0000587	017161		FRIGORIFERO PORTATILE	INDEL MARINE SRL	/	SS Servizio Territoriale Asti - G.08.01	Singolo	frigorifero carellabile/portatile	DIP. ASTI 3 - NIZZA MONFERRATO - Piazza Cavour, 2
93	0000588	034602		FRIGORIFERO PORTATILE	INDEL MARINE SRL	TB 32	SS Servizio Territoriale Asti - G.08.01	Singolo	frigorifero carellabile/portatile	DIP. ASTI 2 - VIA CATTEDRALE - Via Cattedrale, 8
93	0000589	034603		FRIGORIFERO PORTATILE	INDEL MARINE SRL	TB 32	SS Servizio Territoriale Asti - G.08.01	Singolo	frigorifero carellabile/portatile	DIP. ASTI 3 - NIZZA MONFERRATO - Piazza Cavour, 2
94	0000593	007197		FRIGORIFERO BIOLOGICO	INDESIT COMPANY SPA	/	SS Servizio Territoriale Asti - G.08.01	Singolo	frigorifero da laboratorio	DIP. ASTI 3 - NIZZA MONFERRATO - Piazza Cavour, 2
57	0000594	017033		CONGELATORE DA LABORATORIO	BRANDT ITALIA SPA OCEAN	CV 3601	SS Servizio Territoriale Asti - G.08.01	Singolo	congelatore da laboratorio	DIP. ASTI 3 - NIZZA MONFERRATO - Piazza Cavour, 2
57	0000595	016919		CONGELATORE DA LABORATORIO	BRANDT ITALIA SPA OCEAN	CV 3601	SS Servizio Territoriale Asti - G.08.01	Singolo	congelatore da laboratorio	DIP. ASTI 2 - VIA CATTEDRALE - Via Cattedrale, 8
93	0000596	034539		FRIGORIFERO PORTATILE	INDEL MARINE SRL	TR 50/A	SS Servizio Territoriale Asti - G.08.01	Singolo	frigorifero carellabile/portatile	DIP. ASTI 3 - NIZZA MONFERRATO - Piazza Cavour, 2
148	0000603	017254		RIVELATORE DI RADIAZIONI AMBIENTALI	ELSE SRL	PM 2000	SS Servizio Territoriale Asti - G.08.01	Singolo	rivelatore di radiazioni	DIP. ASTI 3 - NIZZA MONFERRATO - Piazza Cavour, 2
94	0000606	034373		FRIGORIFERO BIOLOGICO	UNIFRIGOR SRL	UNIMEDICAL M APV 034	SS Servizio Territoriale Asti - G.08.01	Singolo	frigorifero da laboratorio	DIP. ASTI 2 - VIA CATTEDRALE - Via Cattedrale, 8
40	0000610	028099		POMPA CAMPIONAMENTO ARIA	GILIAN INSTRUMENT CORP	GILIAN 3500	SS Servizio Territoriale Asti - G.08.01	Singolo	CAMPIONATORE DI ARIA	DIP. ASTI 2 - VIA CATTEDRALE - Via Cattedrale, 8
40	0000611	028098		POMPA CAMPIONAMENTO ARIA	GILIAN INSTRUMENT CORP	GILIAN 3500	SS Servizio Territoriale Asti - G.08.01	Singolo	CAMPIONATORE DI ARIA	DIP. ASTI 2 - VIA CATTEDRALE - Via Cattedrale, 8
100	0000613	034579		GASCROMATOGRAFO PORTATILE CON RIVELATORE FID	PCF ELETTRONICA SRL	FID 2001	SS Servizio Territoriale Asti - G.08.01	Singolo	gascromatografo portatile per emissioni	DIP. ASTI 2 - VIA CATTEDRALE - Via Cattedrale, 8
40	0000615	028088		POMPA CAMPIONAMENTO ARIA	ZAMBELLI SRL	DIGIT ISO	SS Servizio Territoriale Asti - G.08.01	Singolo	CAMPIONATORE DI ARIA	DIP. ASTI 2 - VIA CATTEDRALE - Via Cattedrale, 8
40	0000618	017125		POMPA CAMPIONAMENTO ARIA	GILIAN INSTRUMENT CORP	AIRCON 2	SS Servizio Territoriale Asti - G.08.01	Singolo	CAMPIONATORE DI ARIA	DIP. ASTI 2 - VIA CATTEDRALE - Via Cattedrale, 8
88	0000622	017128		FLUSSIMETRO PER GAS	TCR TECORA	/	SS Servizio Territoriale Asti - G.08.01	Singolo	flussimetro elettronico per gas/liquidi	DIP. ASTI 2 - VIA CATTEDRALE - Via Cattedrale, 8
40	0000623	028100		POMPA CAMPIONAMENTO ARIA	TCR TECORA	EASY GAS	SS Servizio Territoriale Asti - G.08.01	Singolo	CAMPIONATORE DI ARIA	DIP. ASTI 2 - VIA CATTEDRALE - Via Cattedrale, 8
94	0000627	016921		FRIGORIFERO BIOLOGICO	BRANDT ITALIA SPA OCEAN	LINEA SFERA	SS Servizio Territoriale Asti - G.08.01	Singolo	frigorifero da laboratorio	DIP. ASTI 2 - VIA CATTEDRALE - Via Cattedrale, 8
157	0000631	022571		PRODUZIONE ACQUA DEIONIZZATA, APPARECCHIO PER	MILLIPORE CORP	ELIX 3	SS Laboratorio Specialistico Sud Ovest - H.10.03	Singolo	sistema produzione acqua deionizzata	DIP. ASTI 1 - PIAZZA ALFIERI - Piazza Alfieri, 33
159	0000632	016998		PRODUZIONE ACQUA ULTRA PURA, APPARECCHIO PER	MILLIPORE CORP	MILLI Q	SS Laboratorio Specialistico Sud Ovest - H.10.03	Singolo	sistema produzione acqua ultrapura	DIP. ASTI 1 - PIAZZA ALFIERI - Piazza Alfieri, 33
94	0000653	006985		FRIGORIFERO BIOLOGICO	TECNOVETRO SRL	/	SC Dipartimento Territoriale Piemonte Sud Est - G.07.00	Singolo	frigorifero da laboratorio	DIP. ASTI 1 - PIAZZA ALFIERI - Piazza Alfieri, 33
70	0000659	017262	0000659	CROMATOGRAFO IONICO	DIONEX CORP	DX 500	SS Laboratorio Specialistico Sud Ovest - H.10.03	Padre	cromatografo ionico	DIP. CUNEO 1 - VIA VECCHIA DI BORGO SAN DALMAZZO - Via Vecchia di Borgo San Dalmazzo, 11
105	0000660	017263	0000659	POMPA CROMATOGRAFICA BINARIA	DIONEX CORP	GP 50	SS Laboratorio Specialistico Sud Ovest - H.10.03	Figlio di 0000659	HPLC (cromatografo liquido ad elevate prestazioni)	DIP. CUNEO 1 - VIA VECCHIA DI BORGO SAN DALMAZZO - Via Vecchia di Borgo San Dalmazzo, 11
	0000661	016834	0000659	RIVELATORE CONDUTTIMETRICO	DIONEX CORP	CD 20	SS Laboratorio Specialistico Sud Ovest - H.10.03	Figlio di 0000659		DIP. CUNEO 1 - VIA VECCHIA DI BORGO SAN DALMAZZO - Via Vecchia di Borgo San Dalmazzo, 11
	0000662	017262	0000659	CAMPIONATORE AUTOMATICO	DIONEX CORP	AS 50	SS Laboratorio Specialistico Sud Ovest - H.10.03	Figlio di 0000659		DIP. CUNEO 1 - VIA VECCHIA DI BORGO SAN DALMAZZO - Via Vecchia di Borgo San Dalmazzo, 11
	0000663	028127	0000664	MODULO / ACCESSORIO PER CROMATOGRAFO	DIONEX CORP	SC 20	SS Laboratorio Specialistico Sud Ovest - H.10.03	Figlio di 0000664		DIP. CUNEO 1 - VIA VECCHIA DI BORGO SAN DALMAZZO - Via Vecchia di Borgo San Dalmazzo, 11
70	0000664	028134	0000664	CROMATOGRAFO IONICO	DIONEX CORP	LC 25	SS Laboratorio Specialistico Sud Ovest - H.10.03	Padre	cromatografo ionico	DIP. CUNEO 1 - VIA VECCHIA DI BORGO SAN DALMAZZO - Via Vecchia di Borgo San Dalmazzo, 11
	0000665	028133	0000664	GENERATORE ELUENTI	DIONEX CORP	EG 40	SS Laboratorio Specialistico Sud Ovest - H.10.03	Figlio di 0000664		DIP. CUNEO 1 - VIA VECCHIA DI BORGO SAN DALMAZZO - Via Vecchia di Borgo San Dalmazzo, 11
	0000666	028135	0000664	CAMPIONATORE AUTOMATICO	DIONEX CORP	AS 40	SS Laboratorio Specialistico Sud Ovest - H.10.03	Figlio di 0000664		DIP. CUNEO 1 - VIA VECCHIA DI BORGO SAN DALMAZZO - Via Vecchia di Borgo San Dalmazzo, 11
	0000667	034591	0000664	ELABORATORE PER LABORATORIO DI ANALISI	DELL COMPUTER CORP	OPTIPLEX 745	SS Laboratorio Specialistico Sud Ovest - H.10.03	Figlio di 0000664		DIP. CUNEO 1 - VIA VECCHIA DI BORGO SAN DALMAZZO - Via Vecchia di Borgo San Dalmazzo, 11
	0000668	034593	0000664	MONITOR PER COMPUTER	DELL COMPUTER CORP	TFT 17	SS Laboratorio Specialistico Sud Ovest - H.10.03	Figlio di 0000664		DIP. CUNEO 1 - VIA VECCHIA DI BORGO SAN DALMAZZO - Via Vecchia di Borgo San Dalmazzo, 11
	0000669	028137	0000664	REGISTRATORE SU CARTA	HEWLETT PACKARD CO	LASERJET 1200	SS Laboratorio Specialistico Sud Ovest - H.10.03	Figlio di 0000664		DIP. CUNEO 1 - VIA VECCHIA DI BORGO SAN DALMAZZO - Via Vecchia di Borgo San Dalmazzo, 11
	0000670	034589	0000673	RIVELATORE ELETTROCHIMICO	DIONEX CORP	ICS 3000 DC	SS Laboratorio Specialistico Sud Est - G.07.03	Figlio di 0000673		DIP. ALESSANDRIA 6 - VIA DON GASPAROLO - Via Don Gasparolo, 1/3
	0000671	034588	0000673	CAMPIONATORE AUTOMATICO	DIONEX CORP	AS 3000	SS Laboratorio Specialistico Sud Est - G.07.03	Figlio di 0000673		DIP. ALESSANDRIA 6 - VIA DON GASPAROLO - Via Don Gasparolo, 1/3
	0000672	034590	0000673	GENERATORE ELUENTI	DIONEX CORP	ICS 3000 EG	SS Laboratorio Specialistico Sud Est - G.07.03	Figlio di 0000673		DIP. ALESSANDRIA 6 - VIA DON GASPAROLO - Via Don Gasparolo, 1/3
70	0000673	034586	0000673	CROMATOGRAFO IONICO	DIONEX CORP	ICS 3000 SP	SS Laboratorio Specialistico Sud Est - G.07.03	Padre	cromatografo ionico	DIP. ALESSANDRIA 6 - VIA DON GASPAROLO - Via Don Gasparolo, 1/3
176	0000674	034622	0000674	TITOLATORE CHIMICO	METTLER TOLEDO AG	T 50	SS Laboratorio Specialistico Sud Ovest - H.10.03	Padre	titolatore chimico	DIP. CUNEO 1 - VIA VECCHIA DI BORGO SAN DALMAZZO - Via Vecchia di Borgo San Dalmazzo, 11
51	0000675	034624	0000674	UNITA` DI CONTROLLO	METTLER TOLEDO AG	T BOX BR42	SS Laboratorio Specialistico Sud Ovest - H.10.03	Figlio di 0000674	centralina di controllo	DIP. CUNEO 1 - VIA VECCHIA DI BORGO SAN DALMAZZO - Via Vecchia di Borgo San Dalmazzo, 11
	0000676	034623	0000674	CAMPIONATORE AUTOMATICO	METTLER TOLEDO AG	RONDO 20	SS Laboratorio Specialistico Sud Ovest - H.10.03	Figlio di 0000674		DIP. CUNEO 1 - VIA VECCHIA DI BORGO SAN DALMAZZO - Via Vecchia di Borgo San Dalmazzo, 11
	0000677	034626	0000674	REGISTRATORE SU CARTA	OKI	B 4400	SS Laboratorio Specialistico Sud Ovest - H.10.03	Figlio di 0000674		DIP. CUNEO 1 - VIA VECCHIA DI BORGO SAN DALMAZZO - Via Vecchia di Borgo San Dalmazzo, 11
10	0000678	034520	0000678	ANALISI AZOTO/FOSFORO TOTALE, SISTEMA PER	LANGE DR BRUNO GMBH	GANIMEDE	SS Laboratorio Specialistico Sud Ovest - H.10.03	Padre	analizzatore elementare (C, N, H)	DIP. CUNEO 1 - VIA VECCHIA DI BORGO SAN DALMAZZO - Via Vecchia di Borgo San Dalmazzo, 11
	0000679	034521	0000678	CAMPIONATORE AUTOMATICO	LANGE DR BRUNO GMBH	/	SS Laboratorio Specialistico Sud Ovest - H.10.03	Figlio di 0000678		DIP. CUNEO 1 - VIA VECCHIA DI BORGO SAN DALMAZZO - Via Vecchia di Borgo San Dalmazzo, 11	X
94	0000690	007030		FRIGORIFERO BIOLOGICO	TECNOVETRO SRL	/	SC Dipartimento Territoriale Piemonte Sud Est - G.07.00	Singolo	frigorifero da laboratorio	DIP. ASTI 1 - PIAZZA ALFIERI - Piazza Alfieri, 33
94	0000692	016918		FRIGORIFERO BIOLOGICO	BRANDT ITALIA SPA OCEAN	/	SC Dipartimento Territoriale Piemonte Sud Est - G.07.00	Singolo	frigorifero da laboratorio	DIP. ASTI 1 - PIAZZA ALFIERI - Piazza Alfieri, 33
105	0000703	039728	0000703	POMPA CROMATOGRAFICA QUATERNARIA	WATERS CORP	ALLIANCE 2695	SS Laboratorio Specialistico Nord Ovest - F.06.05	Padre	HPLC (cromatografo liquido ad elevate prestazioni)	DIP. TORINO 2 - GRUGLIASCO - Via Sabaudia 164
	0000704	039724	0000703	RIVELATORE A FOTODIODI (PDA)	WATERS CORP	2998	SS Laboratorio Specialistico Nord Ovest - F.06.05	Figlio di 0000703		DIP. TORINO 2 - GRUGLIASCO - Via Sabaudia 164
	0000705	039725	0000703	RIVELATORE FLUORIMETRICO	WATERS CORP	2475	SS Laboratorio Specialistico Nord Ovest - F.06.05	Figlio di 0000703		DIP. TORINO 2 - GRUGLIASCO - Via Sabaudia 164
141	0000706	039726	0000703	POMPA PER VUOTO PER LABORATORIO	WATERS CORP	/	SS Laboratorio Specialistico Nord Ovest - F.06.05	Figlio di 0000703	pompa per vuoto (apparecchiatura singola)	DIP. TORINO 2 - GRUGLIASCO - Via Sabaudia 164
	0000707	039727	0000703	UNITA` REAGENTI	WATERS CORP	REAGENT MANAGER	SS Laboratorio Specialistico Nord Ovest - F.06.05	Figlio di 0000703		DIP. TORINO 2 - GRUGLIASCO - Via Sabaudia 164
	0000708	039720	0000703	ELABORATORE PER LABORATORIO DI ANALISI	IBM CORP	THINK CENTRE	SS Laboratorio Specialistico Nord Ovest - F.06.05	Figlio di 0000703		DIP. TORINO 2 - GRUGLIASCO - Via Sabaudia 164
	0000709	039721	0000703	MONITOR PER COMPUTER	IBM CORP	THINK VISION	SS Laboratorio Specialistico Nord Ovest - F.06.05	Figlio di 0000703		DIP. TORINO 2 - GRUGLIASCO - Via Sabaudia 164
	0000710	039722	0000703	REGISTRATORE SU CARTA	RICOH CORP	BP20N	SS Laboratorio Specialistico Nord Ovest - F.06.05	Figlio di 0000703		DIP. TORINO 2 - GRUGLIASCO - Via Sabaudia 164
70	0000712	025072	0000712	CROMATOGRAFO IONICO	METROHM AG	761 COMPACT IC	SS Laboratorio Specialistico Nord Ovest - F.06.05	Padre	cromatografo ionico	DIP. TORINO 2 - GRUGLIASCO - Via Sabaudia 164
	0000716	027756	0000712	MONITOR PER COMPUTER	JEAN COMPANY LTD	JD 177 K	SS Laboratorio Specialistico Nord Ovest - F.06.05	Figlio di 0000712		DIP. TORINO 2 - GRUGLIASCO - Via Sabaudia 164
	0000717	025074	0000712	REGISTRATORE SU CARTA	HEWLETT PACKARD CO	DESKJET 840 C	SS Laboratorio Specialistico Nord Ovest - F.06.05	Figlio di 0000712		DIP. TORINO 2 - GRUGLIASCO - Via Sabaudia 164
164	0000718	025106	0000718	SPETTROFOTOMETRO	SHIMADZU CORP	UV 2401 PC	SS Laboratorio Specialistico Nord Ovest - F.06.05	Padre	SPETTROFOTOMETRO A RAGGI ULTRAVIOLETTI (UV-VIS)	DIP. TORINO 2 - GRUGLIASCO - Via Sabaudia 164
	0000719	025108	0000718	MONITOR PER COMPUTER	NORTEK AS	KUBE 17	SS Laboratorio Specialistico Nord Ovest - F.06.05	Figlio di 0000718		DIP. TORINO 2 - GRUGLIASCO - Via Sabaudia 164
	0000720	025107	0000718	ELABORATORE PER LABORATORIO DI ANALISI	/	52X MAX	SS Laboratorio Specialistico Nord Ovest - F.06.05	Figlio di 0000718		DIP. TORINO 2 - GRUGLIASCO - Via Sabaudia 164
	0000721	025109	0000718	REGISTRATORE SU CARTA	HEWLETT PACKARD CO	DESKJET 840 C	SS Laboratorio Specialistico Nord Ovest - F.06.05	Figlio di 0000718		DIP. TORINO 2 - GRUGLIASCO - Via Sabaudia 164
165	0000739	039384	0000739	SPETTROFOTOMETRO AD ASSORBIMENTO ATOMICO	PERKIN ELMER CORP	AANALYST 600	SS Laboratorio Specialistico Nord Ovest - F.06.05	Padre	spettrofotometro ad assorbimento atomico	DIP. TORINO 2 - GRUGLIASCO - Via Sabaudia 164
	0000740	039385	0000739	CAMPIONATORE AUTOMATICO	PERKIN ELMER CORP	AS 800	SS Laboratorio Specialistico Nord Ovest - F.06.05	Figlio di 0000739		DIP. TORINO 2 - GRUGLIASCO - Via Sabaudia 164
	0000741	039386	0000739	ELABORATORE PER LABORATORIO DI ANALISI	DELL COMPUTER CORP	OPTIPLEX 745	SS Laboratorio Specialistico Nord Ovest - F.06.05	Figlio di 0000739		DIP. TORINO 2 - GRUGLIASCO - Via Sabaudia 164
	0000742	039387	0000739	MONITOR PER COMPUTER	DELL COMPUTER CORP	1708 FPT	SS Laboratorio Specialistico Nord Ovest - F.06.05	Figlio di 0000739		DIP. TORINO 2 - GRUGLIASCO - Via Sabaudia 164
	0000743	038436	0000739	REGISTRATORE SU CARTA	HEWLETT PACKARD CO	LASERJET 1320	SS Laboratorio Specialistico Nord Ovest - F.06.05	Figlio di 0000739		DIP. TORINO 2 - GRUGLIASCO - Via Sabaudia 164
43	0000761	028741		CAPPA ASPIRANTE	KOTTERMANN GMBH CO	/	SS Laboratorio Specialistico Nord Ovest - F.06.05	Singolo	cappa aspirante	DIP. TORINO 2 - GRUGLIASCO - Via Sabaudia 164
9	0000779	027938	0000779	ANALIZZATORE DI MERCURIO	ALTEC LTD	AMA 254	SS Laboratorio Specialistico Nord Ovest - F.06.05	Padre	analizzatore di mercurio	DIP. TORINO 2 - GRUGLIASCO - Via Sabaudia 164
	0000781	027938B	0000779	MONITOR PER COMPUTER	SAMSUNG ELECTRONICS	SYNCMASTER 500 S	SS Laboratorio Specialistico Nord Ovest - F.06.05	Figlio di 0000779		DIP. TORINO 2 - GRUGLIASCO - Via Sabaudia 164
43	0000785	028743		CAPPA ASPIRANTE	KOTTERMANN GMBH CO	/	SS Laboratorio Specialistico Nord Ovest - F.06.05	Singolo	cappa aspirante	DIP. TORINO 2 - GRUGLIASCO - Via Sabaudia 164
86	0000789	027915	0000789	EVAPORATORE	HEIDOLPH INSTRUMENTS GMBH & CO KG	LABOROTA 4000	SS Laboratorio Specialistico Nord Ovest - F.06.05	Padre	evaporatore rotante	DIP. TORINO 2 - GRUGLIASCO - Via Sabaudia 164
43	0000790	028740		CAPPA ASPIRANTE	KOTTERMANN GMBH CO	/	SS Laboratorio Specialistico Nord Ovest - F.06.05	Singolo	cappa aspirante	DIP. TORINO 2 - GRUGLIASCO - Via Sabaudia 164
86	0000801	027911	0000801	EVAPORATORE	HEIDOLPH INSTRUMENTS GMBH & CO KG	LABOROTA 4000	SS Laboratorio Specialistico Nord Ovest - F.06.05	Padre	evaporatore rotante	DIP. TORINO 2 - GRUGLIASCO - Via Sabaudia 164
57	0000817	025060		CONGELATORE DA LABORATORIO	KW APPARECCHI SCIENTIFICI SRL	KLAB F 500 C	SS Laboratorio Specialistico Nord Ovest - F.06.05	Singolo	congelatore da laboratorio	DIP. TORINO 2 - GRUGLIASCO - Via Sabaudia 164
141	0000826	032726		POMPA PER VUOTO PER LABORATORIO	BUCHI LABORATORIUMS TECHNIK AG	V-500	SS Laboratorio Specialistico Nord Ovest - F.06.05	Singolo	pompa per vuoto (apparecchiatura singola)	DIP. TORINO 2 - GRUGLIASCO - Via Sabaudia 164
	0000827	025085	0000828	PRODUTTORE DI VAPORE	GIBERTINI ELETTRONICA SRL	VADE 3	SS Laboratorio Specialistico Nord Ovest - F.06.05	Figlio di 0000828		DIP. TORINO 2 - GRUGLIASCO - Via Sabaudia 164
76	0000828	025084	0000828	DISTILLATORE ENOLOGICO	GIBERTINI ELETTRONICA SRL	DEE	SS Laboratorio Specialistico Nord Ovest - F.06.05	Padre	DISTILLATORE ENOLOGICO	DIP. TORINO 2 - GRUGLIASCO - Via Sabaudia 164
	0000829	025083	0000828	PRODUTTORE DI VAPORE	GIBERTINI ELETTRONICA SRL	VADE 3	SS Laboratorio Specialistico Nord Ovest - F.06.05	Figlio di 0000828		DIP. TORINO 2 - GRUGLIASCO - Via Sabaudia 164
76	0000830	000092		DISTILLATORE ENOLOGICO	GIBERTINI ELETTRONICA SRL	DEE	SS Laboratorio Specialistico Nord Ovest - F.06.05	Singolo	DISTILLATORE ENOLOGICO	DIP. TORINO 2 - GRUGLIASCO - Via Sabaudia 164
107	0000839	025026		INCUBATORE	TITANOX SRL	/	SS Laboratorio Specialistico Nord Ovest - F.06.05	Singolo	incubatore	DIP. TORINO 2 - GRUGLIASCO - Via Sabaudia 164
43	0000840	028733		CAPPA ASPIRANTE	KOTTERMANN GMBH CO	/	SS Laboratorio Specialistico Nord Ovest - F.06.05	Singolo	cappa aspirante	DIP. TORINO 2 - GRUGLIASCO - Via Sabaudia 164
57	0000854	034257		CONGELATORE DA LABORATORIO	CF DI CIRO FIOCCHETTI & C SNC	FREEZER 700	SS Laboratorio Specialistico Nord Ovest - F.06.05	Singolo	congelatore da laboratorio	DIP. TORINO 2 - GRUGLIASCO - Via Sabaudia 164
57	0000855	034256		CONGELATORE DA LABORATORIO	CF DI CIRO FIOCCHETTI & C SNC	FREEZER 700	SS Laboratorio Specialistico Nord Ovest - F.06.05	Singolo	congelatore da laboratorio	DIP. TORINO 2 - GRUGLIASCO - Via Sabaudia 164
94	0000858	034294		FRIGORIFERO BIOLOGICO	CF DI CIRO FIOCCHETTI & C SNC	LABOR 400	SS Laboratorio - 12.03	Singolo	frigorifero da laboratorio	DIP. VERBANIA 1 - Via IV Novembre 294 - frazione Crusinallo
57	0000862	034253		CONGELATORE DA LABORATORIO	CF DI CIRO FIOCCHETTI & C SNC	FREEZER 700	SS Laboratorio Specialistico Nord Ovest - F.06.05	Singolo	congelatore da laboratorio	DIP. TORINO 2 - GRUGLIASCO - Via Sabaudia 164
57	0000863	034263		CONGELATORE DA LABORATORIO	CF DI CIRO FIOCCHETTI & C SNC	FREEZER 700	SS Laboratorio Specialistico Nord Ovest - F.06.05	Singolo	congelatore da laboratorio	DIP. TORINO 2 - GRUGLIASCO - Via Sabaudia 164
57	0000864	023343		CONGELATORE DA LABORATORIO	CF DI CIRO FIOCCHETTI & C SNC	AM STD 701 BTV	SS Attività di Produzione Nord Est - K.13.02	Singolo	congelatore da laboratorio	DIP. VERBANIA 1 - Via IV Novembre 294 - frazione Crusinallo
57	0000867	034262		CONGELATORE DA LABORATORIO	CF DI CIRO FIOCCHETTI & C SNC	FREEZER 700	SS Servizio Territoriale Torino 1 - F.06.01	Singolo	congelatore da laboratorio	DIP. TORINO 1 - VIA PIO VII - Via Pio VII, 9
82	0000904	38408	0000904	ESTRAZIONE ACCELERATA CON SOLVENTI, APPARECCHIO PER	DIONEX CORP	ASE 200	SS Laboratorio Specialistico Nord Ovest - F.06.05	Padre	estrattore AUTOMATICO ASE	DIP. TORINO 2 - GRUGLIASCO - Via Sabaudia 164
141	0000905	38409	0000904	POMPA PER VUOTO PER LABORATORIO	DIONEX CORP	/	SS Laboratorio Specialistico Nord Ovest - F.06.05	Figlio di 0000904	pompa per vuoto (apparecchiatura singola)	DIP. TORINO 2 - GRUGLIASCO - Via Sabaudia 164
52	0000907	032600		CENTRIFUGA	HETTICH ANDREAS GMBH & CO KG	ROTOFIX 32	SS Laboratorio Specialistico Nord Ovest - F.06.05	Singolo	centrifuga	DIP. TORINO 2 - GRUGLIASCO - Via Sabaudia 164
141	0000908	020309		POMPA PER VUOTO PER LABORATORIO	BUCHI LABORATORIUMS TECHNIK AG	V-513	SS Laboratorio Specialistico Nord Ovest - F.06.05	Singolo	pompa per vuoto (apparecchiatura singola)	DIP. TORINO 2 - GRUGLIASCO - Via Sabaudia 164
43	0000911	33008		CAPPA ASPIRANTE	KOTTERMANN GMBH CO	2 453 JAND	SS Laboratorio Specialistico Nord Ovest - F.06.05	Singolo	cappa aspirante	DIP. TORINO 2 - GRUGLIASCO - Via Sabaudia 164
43	0000912	33009		CAPPA ASPIRANTE	KOTTERMANN GMBH CO	2 453 JAND	SS Laboratorio Specialistico Nord Ovest - F.06.05	Singolo	cappa aspirante	DIP. TORINO 2 - GRUGLIASCO - Via Sabaudia 164
57	0000913	021615		CONGELATORE DA LABORATORIO	BRANDT ITALIA SPA OCEAN	LINEA SFERA	SS Laboratorio Specialistico Nord Ovest - F.06.05	Singolo	congelatore da laboratorio	DIP. TORINO 2 - GRUGLIASCO - Via Sabaudia 164
94	0000915	025065		FRIGORIFERO BIOLOGICO	CF DI CIRO FIOCCHETTI & C SNC	AM STD 701 TN V	SS Laboratorio Specialistico Nord Ovest - F.06.05	Singolo	frigorifero da laboratorio	DIP. TORINO 2 - GRUGLIASCO - Via Sabaudia 164
158	0000920	38430		PRODUZIONE ACQUA PURA, APPARECCHIO PER	SARTORIUS AG	ARIUM 6 MICRO UV	SS Laboratorio Specialistico Nord Ovest - F.06.05	Singolo	sistema produzione acqua pura	DIP. TORINO 2 - GRUGLIASCO - Via Sabaudia 164
43	0000922	33007		CAPPA ASPIRANTE	KOTTERMANN GMBH CO	/	SS Laboratorio Specialistico Nord Ovest - F.06.05	Singolo	cappa aspirante	DIP. TORINO 2 - GRUGLIASCO - Via Sabaudia 164
43	0000923	33006		CAPPA ASPIRANTE	KOTTERMANN GMBH CO	/	SS Laboratorio Specialistico Nord Ovest - F.06.05	Singolo	cappa aspirante	DIP. TORINO 2 - GRUGLIASCO - Via Sabaudia 164
43	0000924	32998		CAPPA ASPIRANTE	FERRARO ARREDI TECNICI SRL	/	SS Laboratorio Specialistico Nord Ovest - F.06.05	Singolo	cappa aspirante	DIP. TORINO 2 - GRUGLIASCO - Via Sabaudia 164
43	0000925	32999		CAPPA ASPIRANTE	KOTTERMANN GMBH CO	/	SS Laboratorio Specialistico Nord Ovest - F.06.05	Singolo	cappa aspirante	DIP. TORINO 2 - GRUGLIASCO - Via Sabaudia 164
141	0000926	010312		POMPA PER VUOTO PER LABORATORIO	/	/	SS Laboratorio Specialistico Nord Ovest - F.06.05	Singolo	pompa per vuoto (apparecchiatura singola)	DIP. TORINO 2 - GRUGLIASCO - Via Sabaudia 164
86	0000927	003118		EVAPORATORE	HEIDOLPH INSTRUMENTS GMBH & CO KG	WB 2000	SS Laboratorio Specialistico Nord Ovest - F.06.05	Singolo	evaporatore rotante	DIP. TORINO 2 - GRUGLIASCO - Via Sabaudia 164
141	0000928	38431		POMPA PER VUOTO PER LABORATORIO	KNF NEUBERGER GMBH	/	SS Laboratorio Specialistico Nord Ovest - F.06.05	Singolo	pompa per vuoto (apparecchiatura singola)	DIP. TORINO 2 - GRUGLIASCO - Via Sabaudia 164
141	0000929	028748		POMPA PER VUOTO PER LABORATORIO	VELP SCIENTIFICA SRL	JP	SS Laboratorio Specialistico Nord Ovest - F.06.05	Singolo	pompa per vuoto (apparecchiatura singola)	DIP. TORINO 2 - GRUGLIASCO - Via Sabaudia 164
141	0000930	010866		POMPA PER VUOTO PER LABORATORIO	ABM CORP	/	SS Laboratorio Specialistico Nord Ovest - F.06.05	Singolo	pompa per vuoto (apparecchiatura singola)	DIP. TORINO 2 - GRUGLIASCO - Via Sabaudia 164
96	0000932	023853	0000932	SPETTROMETRO DI MASSA	AGILENT TECHNOLOGIES	5973 N	SS Laboratorio Specialistico Nord Ovest - F.06.05	Padre	gascromatografo con rivelatore di massa	DIP. TORINO 2 - GRUGLIASCO - Via Sabaudia 164
99	0000933	023266	0000932	GASCROMATOGRAFO CON RIVELATORE FID E ECD	AGILENT TECHNOLOGIES	6890	SS Laboratorio Specialistico Nord Ovest - F.06.05	Figlio di 0000932	gascromatografo con rivelatori tradizionali	DIP. TORINO 2 - GRUGLIASCO - Via Sabaudia 164
	0000934	023853	0000932	CAMPIONATORE AUTOMATICO	AGILENT TECHNOLOGIES	7683	SS Laboratorio Specialistico Nord Ovest - F.06.05	Figlio di 0000932		DIP. TORINO 2 - GRUGLIASCO - Via Sabaudia 164
	0000935	023851	0000932	CAMPIONATORE DI SPAZIO DI TESTA	AGILENT TECHNOLOGIES	7694 E HEADSPACE SAMPLER	SS Laboratorio Specialistico Nord Ovest - F.06.05	Figlio di 0000932		DIP. TORINO 2 - GRUGLIASCO - Via Sabaudia 164
	0000936	023852	0000932	CAMPIONATORE AUTOMATICO	AGILENT TECHNOLOGIES	7683	SS Laboratorio Specialistico Nord Ovest - F.06.05	Figlio di 0000932		DIP. TORINO 2 - GRUGLIASCO - Via Sabaudia 164
51	0000937	031332	0000932	UNITA` DI CONTROLLO	HEWLETT PACKARD CO	59864B	SS Laboratorio Specialistico Nord Ovest - F.06.05	Figlio di 0000932	centralina di controllo	DIP. TORINO 2 - GRUGLIASCO - Via Sabaudia 164
141	0000938	NONPRESENTE	0000932	POMPA PER VUOTO PER LABORATORIO	EDWARDS HIGH VACUUM	1.5	SS Laboratorio Specialistico Nord Ovest - F.06.05	Figlio di 0000932	pompa per vuoto (apparecchiatura singola)	DIP. TORINO 2 - GRUGLIASCO - Via Sabaudia 164
	0000939	010797	0000932	STABILIZZATORE DI TENSIONE PER APPARECCHIATURA DA LABORATORIO	IREM SNC	MINISTATIC TS 400 N	SS Laboratorio Specialistico Nord Ovest - F.06.05	Figlio di 0000932		DIP. TORINO 2 - GRUGLIASCO - Via Sabaudia 164
43	0000940	010803		CAPPA ASPIRANTE	ERLAB DFS SA	CAPTAIR	SS Laboratorio Specialistico Nord Ovest - F.06.05	Singolo	cappa aspirante	DIP. TORINO 2 - GRUGLIASCO - Via Sabaudia 164
	0000944	38405	0000932	ELABORATORE PER LABORATORIO DI ANALISI	DELL COMPUTER CORP	OPTIPLEX 745	SS Laboratorio Specialistico Nord Ovest - F.06.05	Figlio di 0000932		DIP. TORINO 2 - GRUGLIASCO - Via Sabaudia 164
	0000945	010795	0000932	REGISTRATORE SU CARTA	HEWLETT PACKARD CO	LASERJET C 3916 A	SS Laboratorio Specialistico Nord Ovest - F.06.05	Figlio di 0000932		DIP. TORINO 2 - GRUGLIASCO - Via Sabaudia 164
	0000946	38406	0000932	MONITOR PER COMPUTER	DELL COMPUTER CORP	LCD 15"	SS Laboratorio Specialistico Nord Ovest - F.06.05	Figlio di 0000932		DIP. TORINO 2 - GRUGLIASCO - Via Sabaudia 164
	0000947	032598	0000932	MONITOR PER COMPUTER	HEWLETT PACKARD CO	ERGO ULTRA VGA	SS Laboratorio Specialistico Nord Ovest - F.06.05	Figlio di 0000932		DIP. TORINO 2 - GRUGLIASCO - Via Sabaudia 164
	0000948	34269	0001240	MONITOR PER COMPUTER	SAMSUNG ELECTRONICS	/	SS Laboratorio Specialistico Nord Ovest - F.06.05	Figlio di 0001240		DIP. TORINO 2 - GRUGLIASCO - Via Sabaudia 164
	0000950	023841	0000932	ELABORATORE PER LABORATORIO DI ANALISI	HEWLETT PACKARD CO	XM 600	SS Laboratorio Specialistico Nord Ovest - F.06.05	Figlio di 0000932		DIP. TORINO 2 - GRUGLIASCO - Via Sabaudia 164
94	0000951	025022		FRIGORIFERO BIOLOGICO	CF DI CIRO FIOCCHETTI & C SNC	LABOR 400	SS Laboratorio Specialistico Nord Ovest - F.06.05	Singolo	frigorifero da laboratorio	DIP. TORINO 2 - GRUGLIASCO - Via Sabaudia 164
99	0000952	031329	0000952	GASCROMATOGRAFO	PERKIN ELMER CORP	CLARUS 500	SS Laboratorio Specialistico Nord Ovest - F.06.05	Padre	gascromatografo con rivelatori tradizionali	DIP. TORINO 2 - GRUGLIASCO - Via Sabaudia 164
	0000953	031328	0000952	CAMPIONATORE DI SPAZIO DI TESTA	PERKIN ELMER CORP	TURBOMATRIX HS 40	SS Laboratorio Specialistico Nord Ovest - F.06.05	Figlio di 0000952		DIP. TORINO 2 - GRUGLIASCO - Via Sabaudia 164
	0000955	010796	0000952	STABILIZZATORE DI TENSIONE PER APPARECCHIATURA DA LABORATORIO	/	/	SS Laboratorio Specialistico Nord Ovest - F.06.05	Figlio di 0000952		DIP. TORINO 2 - GRUGLIASCO - Via Sabaudia 164
96	0000961	35033	0000961	SPETTROMETRO DI MASSA	AGILENT TECHNOLOGIES	5975 C INERT MSD	SS Laboratorio Specialistico Nord Ovest - F.06.05	Padre	gascromatografo con rivelatore di massa	DIP. TORINO 2 - GRUGLIASCO - Via Sabaudia 164
	0000962	35032	0000961	INIETTORE PER CAMPIONAMENTO	AGILENT TECHNOLOGIES	7683 B INJECTOR	SS Laboratorio Specialistico Nord Ovest - F.06.05	Figlio di 0000961		DIP. TORINO 2 - GRUGLIASCO - Via Sabaudia 164
99	0000963	35031	0000961	GASCROMATOGRAFO	AGILENT TECHNOLOGIES	6890 N	SS Laboratorio Specialistico Nord Ovest - F.06.05	Figlio di 0000961	gascromatografo con rivelatori tradizionali	DIP. TORINO 2 - GRUGLIASCO - Via Sabaudia 164
	0000964	35157	0000961	ELABORATORE PER LABORATORIO DI ANALISI	HEWLETT PACKARD CO	COMPAQ DC 5100	SS Laboratorio Specialistico Nord Ovest - F.06.05	Figlio di 0000961		DIP. TORINO 2 - GRUGLIASCO - Via Sabaudia 164
	0000965	35030	0000961	REGISTRATORE SU CARTA LASER	HEWLETT PACKARD CO	LASERJET 1160	SS Laboratorio Specialistico Nord Ovest - F.06.05	Figlio di 0000961		DIP. TORINO 2 - GRUGLIASCO - Via Sabaudia 164
	0000966	35029	0000961	MONITOR PER COMPUTER	HEWLETT PACKARD CO	L 1906	SS Laboratorio Specialistico Nord Ovest - F.06.05	Figlio di 0000961		DIP. TORINO 2 - GRUGLIASCO - Via Sabaudia 164
96	0000967	033088	0000967	SPETTROMETRO DI MASSA	VARIAN INC	SATURN 2200	SS Laboratorio Specialistico Nord Ovest - F.06.05	Padre	gascromatografo con rivelatore di massa	DIP. TORINO 2 - GRUGLIASCO - Via Sabaudia 164
99	0000968	33077	0000967	GASCROMATOGRAFO	VARIAN INC	3800 CP GC	SS Laboratorio Specialistico Nord Ovest - F.06.05	Figlio di 0000967	gascromatografo con rivelatori tradizionali	DIP. TORINO 2 - GRUGLIASCO - Via Sabaudia 164
	0000969	35199	0000967	PURGE & TRAP	TEKMAR SA	VELOCITY XPT	SS Laboratorio Specialistico Nord Ovest - F.06.05	Figlio di 0000967		DIP. TORINO 2 - GRUGLIASCO - Via Sabaudia 164
	0000970	032613	0000967	CAMPIONATORE AUTOMATICO	VARIAN INC	ARCHON	SS Laboratorio Specialistico Nord Ovest - F.06.05	Figlio di 0000967		DIP. TORINO 2 - GRUGLIASCO - Via Sabaudia 164
	0000971	021229	0000967	CHILLER	ANALYTICAL CONTROL SRL	CARON 2050 W	SS Laboratorio Specialistico Nord Ovest - F.06.05	Figlio di 0000967		DIP. TORINO 2 - GRUGLIASCO - Via Sabaudia 164
	0000972	39739	0000967	ELABORATORE PER LABORATORIO DI ANALISI	DELL COMPUTER CORP	OPTIPLEX	SS Laboratorio Specialistico Nord Ovest - F.06.05	Figlio di 0000967		DIP. TORINO 2 - GRUGLIASCO - Via Sabaudia 164
	0000973	023855	0000967	MONITOR PER COMPUTER	HEWLETT PACKARD CO	D 2842 A	SS Laboratorio Specialistico Nord Ovest - F.06.05	Figlio di 0000967		DIP. TORINO 2 - GRUGLIASCO - Via Sabaudia 164
141	0000975	010820	0000967	POMPA PER VUOTO PER LABORATORIO	ASF THOMAS INDUSTRIES GMBH	/	SS Laboratorio Specialistico Nord Ovest - F.06.05	Figlio di 0000967	pompa per vuoto (apparecchiatura singola)	DIP. TORINO 2 - GRUGLIASCO - Via Sabaudia 164
43	0000977	010140		CAPPA ASPIRANTE	CAPTAIR	4007	SS Laboratorio Specialistico Nord Ovest - F.06.05	Singolo	cappa aspirante	DIP. TORINO 2 - GRUGLIASCO - Via Sabaudia 164
94	0000978	021338		FRIGORIFERO BIOLOGICO	CF DI CIRO FIOCCHETTI & C SNC	MEDIKA 400 2T	SS Laboratorio Specialistico Nord Ovest - F.06.05	Singolo	frigorifero da laboratorio	DIP. TORINO 2 - GRUGLIASCO - Via Sabaudia 164
94	0000979	021339		FRIGORIFERO BIOLOGICO	CF DI CIRO FIOCCHETTI & C SNC	MEDIKA 400 2T	SS Laboratorio Specialistico Nord Ovest - F.06.05	Singolo	frigorifero da laboratorio	DIP. TORINO 2 - GRUGLIASCO - Via Sabaudia 164
94	0000981	38439		FRIGORIFERO BIOLOGICO	UNIMEDICAL SRL	/	SS Laboratorio Specialistico Nord Ovest - F.06.05	Singolo	frigorifero da laboratorio	DIP. TORINO 2 - GRUGLIASCO - Via Sabaudia 164
94	0000983	025021		FRIGORIFERO BIOLOGICO	CF DI CIRO FIOCCHETTI & C SNC	AM STD 701 TN V	SS Laboratorio Specialistico Nord Ovest - F.06.05	Singolo	frigorifero da laboratorio	DIP. TORINO 2 - GRUGLIASCO - Via Sabaudia 164
94	0000987	023940		FRIGORIFERO BIOLOGICO	CF DI CIRO FIOCCHETTI & C SNC	AM STD 701 TN V	SS Laboratorio Specialistico Nord Ovest - F.06.05	Singolo	frigorifero da laboratorio	DIP. TORINO 2 - GRUGLIASCO - Via Sabaudia 164
94	0000989	023267		FRIGORIFERO BIOLOGICO	CF DI CIRO FIOCCHETTI & C SNC	AM STD 701 TN V	SS Laboratorio Specialistico Nord Ovest - F.06.05	Singolo	frigorifero da laboratorio	DIP. TORINO 2 - GRUGLIASCO - Via Sabaudia 164
94	0000991	028745		FRIGORIFERO BIOLOGICO	CF DI CIRO FIOCCHETTI & C SNC	LABOR 400	SS Laboratorio Specialistico Nord Ovest - F.06.05	Singolo	frigorifero da laboratorio	DIP. TORINO 2 - GRUGLIASCO - Via Sabaudia 164
96	0000994	023843	0000994	SPETTROMETRO DI MASSA	AGILENT TECHNOLOGIES	5973 N	SS Laboratorio Specialistico Nord Ovest - F.06.05	Padre	gascromatografo con rivelatore di massa	DIP. TORINO 2 - GRUGLIASCO - Via Sabaudia 164
99	0000995	023842	0000994	GASCROMATOGRAFO CON RIVELATORE FID E ECD	AGILENT TECHNOLOGIES	6890	SS Laboratorio Specialistico Nord Ovest - F.06.05	Figlio di 0000994	gascromatografo con rivelatori tradizionali	DIP. TORINO 2 - GRUGLIASCO - Via Sabaudia 164
	0000996	34241	0000994	INIETTORE PER CAMPIONAMENTO	AGILENT TECHNOLOGIES	G 2613 A	SS Laboratorio Specialistico Nord Ovest - F.06.05	Figlio di 0000994		DIP. TORINO 2 - GRUGLIASCO - Via Sabaudia 164
	0000997	023836	0000994	CAMPIONATORE AUTOMATICO	AGILENT TECHNOLOGIES	7683	SS Laboratorio Specialistico Nord Ovest - F.06.05	Figlio di 0000994		DIP. TORINO 2 - GRUGLIASCO - Via Sabaudia 164
96	0000998	027923	0000998	SPETTROMETRO DI MASSA	THERMO ELECTRON SPA	POLARIS Q	SS Laboratorio Specialistico Nord Ovest - F.06.05	Padre	gascromatografo con rivelatore di massa	DIP. TORINO 2 - GRUGLIASCO - Via Sabaudia 164
99	0000999	34231	0000998	GASCROMATOGRAFO	THERMO ELECTRON SPA	TRACE GC	SS Laboratorio Specialistico Nord Ovest - F.06.05	Figlio di 0000998	gascromatografo con rivelatori tradizionali	DIP. TORINO 2 - GRUGLIASCO - Via Sabaudia 164
	0001000	028765	0000998	DESORBITORE TERMICO	PERKIN ELMER CORP	TURBOMATRIX	SS Laboratorio Specialistico Nord Ovest - F.06.05	Figlio di 0000998		DIP. TORINO 2 - GRUGLIASCO - Via Sabaudia 164
141	0001001	33032	0000998	POMPA PER VUOTO PER LABORATORIO	PERKIN ELMER CORP	SUCTION PUMP	SS Laboratorio Specialistico Nord Ovest - F.06.05	Figlio di 0000998	pompa per vuoto (apparecchiatura singola)	DIP. TORINO 2 - GRUGLIASCO - Via Sabaudia 164
43	0001011	010139		CAPPA ASPIRANTE	CAPTAIR	806 C	SS Laboratorio Specialistico Nord Ovest - F.06.05	Singolo	cappa aspirante	DIP. TORINO 2 - GRUGLIASCO - Via Sabaudia 164
171	0001013	33035	0001014	STUFA ESSICCATRICE	/	/	SS Laboratorio Specialistico Nord Ovest - F.06.05	Figlio di 0001014	stufa essiccatrice	DIP. TORINO 2 - GRUGLIASCO - Via Sabaudia 164
110	0001014	33033	0001014	MODULO PULIZIA CANISTER	ENTECH INSTRUMENTS INC	3100 CANISTER CLEANER	SS Laboratorio Specialistico Nord Ovest - F.06.05	Padre	LAVAGGIO CANISTER	DIP. TORINO 2 - GRUGLIASCO - Via Sabaudia 164
	0001016	33037	0001014	ELABORATORE PER LABORATORIO DI ANALISI	DELL COMPUTER CORP	PRECISION 380	SS Laboratorio Specialistico Nord Ovest - F.06.05	Figlio di 0001014		DIP. TORINO 2 - GRUGLIASCO - Via Sabaudia 164
	0001017	33047	0001014	MONITOR PER COMPUTER	DELL COMPUTER CORP	/	SS Laboratorio Specialistico Nord Ovest - F.06.05	Figlio di 0001014		DIP. TORINO 2 - GRUGLIASCO - Via Sabaudia 164
	0001018	33048	0001014	REGISTRATORE SU CARTA	DELL COMPUTER CORP	1710	SS Laboratorio Specialistico Nord Ovest - F.06.05	Figlio di 0001014		DIP. TORINO 2 - GRUGLIASCO - Via Sabaudia 164
57	0001019	025066		CONGELATORE DA LABORATORIO	KW APPARECCHI SCIENTIFICI SRL	F 500 C	SS Laboratorio Specialistico Nord Ovest - F.06.05	Singolo	congelatore da laboratorio	DIP. TORINO 2 - GRUGLIASCO - Via Sabaudia 164
43	0001022	33001		CAPPA ASPIRANTE	FERRARO ARREDI TECNICI SRL	/	SS Laboratorio Specialistico Nord Ovest - F.06.05	Singolo	cappa aspirante	DIP. TORINO 2 - GRUGLIASCO - Via Sabaudia 164
141	0001023	020308		POMPA PER VUOTO PER LABORATORIO	BUCHI LABORATORIUMS TECHNIK AG	/	SS Laboratorio Specialistico Nord Ovest - F.06.05	Singolo	pompa per vuoto (apparecchiatura singola)	DIP. TORINO 2 - GRUGLIASCO - Via Sabaudia 164
86	0001024	021189	0001024	EVAPORATORE	HEIDOLPH INSTRUMENTS GMBH & CO KG	VV 2011	SS Laboratorio Specialistico Nord Ovest - F.06.05	Padre	evaporatore rotante	DIP. TORINO 2 - GRUGLIASCO - Via Sabaudia 164
43	0001027	33002		CAPPA ASPIRANTE	FERRARO ARREDI TECNICI SRL	/	SS Laboratorio Specialistico Nord Ovest - F.06.05	Singolo	cappa aspirante	DIP. TORINO 2 - GRUGLIASCO - Via Sabaudia 164
	0001045	33038	0000998	ELABORATORE PER LABORATORIO DI ANALISI	DELL COMPUTER CORP	OPTIPLEX GX 250	SS Laboratorio Specialistico Nord Ovest - F.06.05	Figlio di 0000998		DIP. TORINO 2 - GRUGLIASCO - Via Sabaudia 164
	0001063	021482	0006035	FORNO PER COLONNE HPLC	HEWLETT PACKARD CO	G 1316 A	SS Laboratorio Specialistico Nord Ovest - F.06.05	Figlio di 0006035		DIP. TORINO 2 - GRUGLIASCO - Via Sabaudia 164
	0001064	021487	0006035	RIVELATORE CON DIODE ARRAY (DAD)	HEWLETT PACKARD CO	G 1315 A	SS Laboratorio Specialistico Nord Ovest - F.06.05	Figlio di 0006035		DIP. TORINO 2 - GRUGLIASCO - Via Sabaudia 164
	0001065	33041	0006035	RIVELATORE FLUORIMETRICO	AGILENT TECHNOLOGIES	G 1321 A	SS Laboratorio Specialistico Nord Ovest - F.06.05	Figlio di 0006035		DIP. TORINO 2 - GRUGLIASCO - Via Sabaudia 164
	0001066	021486	0006035	DEGASATORE	HEWLETT PACKARD CO	G 1322 A	SS Laboratorio Specialistico Nord Ovest - F.06.05	Figlio di 0006035		DIP. TORINO 2 - GRUGLIASCO - Via Sabaudia 164
	0001067	021485	0006035	CAMPIONATORE AUTOMATICO	HEWLETT PACKARD CO	G 1313 A ALS	SS Laboratorio Specialistico Nord Ovest - F.06.05	Figlio di 0006035		DIP. TORINO 2 - GRUGLIASCO - Via Sabaudia 164
	0001068	NON PRESENTE	0006035	STABILIZZATORE DI TENSIONE PER APPARECCHIATURA DA LABORATORIO	/	/	SS Laboratorio Specialistico Nord Ovest - F.06.05	Figlio di 0006035		DIP. TORINO 2 - GRUGLIASCO - Via Sabaudia 164
	0001069	33043	0006035	ELABORATORE PER LABORATORIO DI ANALISI	HEWLETT PACKARD CO	COMPAQ	SS Laboratorio Specialistico Nord Ovest - F.06.05	Figlio di 0006035		DIP. TORINO 2 - GRUGLIASCO - Via Sabaudia 164
	0001070	33049	0006035	MONITOR PER COMPUTER	HEWLETT PACKARD CO	L 1706	SS Laboratorio Specialistico Nord Ovest - F.06.05	Figlio di 0006035		DIP. TORINO 2 - GRUGLIASCO - Via Sabaudia 164
	0001071	33039	0006035	REGISTRATORE SU CARTA (PLOTTER)	HEWLETT PACKARD CO	HP 120	SS Laboratorio Specialistico Nord Ovest - F.06.05	Figlio di 0006035		DIP. TORINO 2 - GRUGLIASCO - Via Sabaudia 164
43	0001082	010603		CAPPA ASPIRANTE	GELAIRE PTY LTD	AIRONE BLUE	SS Laboratorio Specialistico Nord Ovest - F.06.05	Singolo	cappa aspirante	DIP. TORINO 2 - GRUGLIASCO - Via Sabaudia 164
43	0001083	028811		CAPPA ASPIRANTE	NUOVA FIMS SRL	/	SS Laboratorio Specialistico Nord Ovest - F.06.05	Singolo	cappa aspirante	DIP. TORINO 2 - GRUGLIASCO - Via Sabaudia 164
165	0001093	35132	0001093	SPETTROFOTOMETRO AD ASSORBIMENTO ATOMICO	PERKIN ELMER CORP	AANALYST 600	SS Laboratorio Specialistico Nord Ovest - F.06.05	Padre	spettrofotometro ad assorbimento atomico	DIP. TORINO 2 - GRUGLIASCO - Via Sabaudia 164
	0001094	35133	0001093	CAMPIONATORE AUTOMATICO	PERKIN ELMER CORP	AS 800	SS Laboratorio Specialistico Nord Ovest - F.06.05	Figlio di 0001093		DIP. TORINO 2 - GRUGLIASCO - Via Sabaudia 164
	0001095	027872	0001093	MONITOR PER COMPUTER	VIEWSONIC CORP	E 70 M	SS Laboratorio Specialistico Nord Ovest - F.06.05	Figlio di 0001093		DIP. TORINO 2 - GRUGLIASCO - Via Sabaudia 164
	0001097	027868	0001119	REGISTRATORE SU CARTA	HEWLETT PACKARD CO	LASERJET 1320	SS Laboratorio Specialistico Nord Ovest - F.06.05	Figlio di 0001119		DIP. TORINO 2 - GRUGLIASCO - Via Sabaudia 164
	0001098	35131	0001093	CHILLER	PERKIN ELMER CORP	/	SS Laboratorio Specialistico Nord Ovest - F.06.05	Figlio di 0001093		DIP. TORINO 2 - GRUGLIASCO - Via Sabaudia 164
167	0001104	028817	0001104	SPETTROFOTOMETRO AD EMISSIONE ATOMICA CON SISTEMA OTTICO	PERKIN ELMER CORP	OPTIMA 4200 DV	SS Laboratorio Specialistico Nord Ovest - F.06.05	Padre	spettrofotometro ad emissione atomica - ICP ottico	DIP. TORINO 2 - GRUGLIASCO - Via Sabaudia 164
	0001108	028890	0001104	ELABORATORE PER LABORATORIO DI ANALISI	DELL COMPUTER CORP	/	SS Laboratorio Specialistico Nord Ovest - F.06.05	Figlio di 0001104		DIP. TORINO 2 - GRUGLIASCO - Via Sabaudia 164
	0001109	028889	0001104	MONITOR PER COMPUTER	DELL COMPUTER CORP	CRT	SS Laboratorio Specialistico Nord Ovest - F.06.05	Figlio di 0001104		DIP. TORINO 2 - GRUGLIASCO - Via Sabaudia 164
	0001110	010588	0001104	REGISTRATORE SU CARTA	EPSON	FX - 870	SS Laboratorio Specialistico Nord Ovest - F.06.05	Figlio di 0001104		DIP. TORINO 2 - GRUGLIASCO - Via Sabaudia 164
168	0001119	024583	0001119	SPETTROFOTOMETRO AD EMISSIONE ATOMICA DI MASSA	PERKIN ELMER CORP	ELAN 6100	SS Laboratorio Specialistico Nord Ovest - F.06.05	Padre	spettrometro ICP massa	DIP. TORINO 2 - GRUGLIASCO - Via Sabaudia 164
	0001120	028864	0001119	ELABORATORE PER LABORATORIO DI ANALISI	/	/	SS Laboratorio Specialistico Nord Ovest - F.06.05	Figlio di 0001119		DIP. TORINO 2 - GRUGLIASCO - Via Sabaudia 164
	0001122	34273		REGISTRATORE SU CARTA	HEWLETT PACKARD CO	DESKJET 5652	SS Laboratorio Specialistico Nord Ovest - F.06.05	Singolo		DIP. TORINO 2 - GRUGLIASCO - Via Sabaudia 164
	0001123	024582	0001119	CAMPIONATORE AUTOMATICO	PERKIN ELMER CORP	AS 90 PLUS	SS Laboratorio Specialistico Nord Ovest - F.06.05	Figlio di 0001119		DIP. TORINO 2 - GRUGLIASCO - Via Sabaudia 164
	0001128	023954	0001119	CHILLER	THERMO NESLAB INSTRUMENTS INC	CFT 75	SS Laboratorio Specialistico Nord Ovest - F.06.05	Figlio di 0001119		DIP. TORINO 2 - GRUGLIASCO - Via Sabaudia 164
20	0001139	010891		ARMADIO ASPIRATO A FILTRAZIONE CHIMICA	LABOR SECURITY SYSTEM SRL	/	SS Laboratorio Specialistico Nord Ovest - F.06.05	Singolo	armadio aspirato a filtrazione chimica	DIP. TORINO 2 - GRUGLIASCO - Via Sabaudia 164
20	0001140	015338		ARMADIO ASPIRATO A FILTRAZIONE CHIMICA	LABOR SECURITY SYSTEM SRL	/	SS Laboratorio Specialistico Nord Ovest - F.06.05	Singolo	armadio aspirato a filtrazione chimica	DIP. TORINO 2 - GRUGLIASCO - Via Sabaudia 164
159	0001143	027854		PRODUZIONE ACQUA ULTRA PURA, APPARECCHIO PER	MILLIPORE CORP	MILLI Q ELEMENT	SS Laboratorio Specialistico Nord Ovest - F.06.05	Singolo	sistema produzione acqua ultrapura	DIP. TORINO 2 - GRUGLIASCO - Via Sabaudia 164
73	0001144	010156		DIGESTORE	ISCO SRL	RECOD 6	SS Laboratorio Specialistico Nord Ovest - F.06.05	Singolo	digestore termico	DIP. TORINO 2 - GRUGLIASCO - Via Sabaudia 164
43	0001145	33004		CAPPA ASPIRANTE	FERRARO ARREDI TECNICI SRL	/	SS Laboratorio Specialistico Nord Ovest - F.06.05	Singolo	cappa aspirante	DIP. TORINO 2 - GRUGLIASCO - Via Sabaudia 164
43	0001146	33005		CAPPA ASPIRANTE	FERRARO ARREDI TECNICI SRL	/	SS Laboratorio Specialistico Nord Ovest - F.06.05	Singolo	cappa aspirante	DIP. TORINO 2 - GRUGLIASCO - Via Sabaudia 164
43	0001147	024526		CAPPA ASPIRANTE	NUOVA FIMS SRL	/	SS Laboratorio Specialistico Nord Ovest - F.06.05	Singolo	cappa aspirante	DIP. TORINO 2 - GRUGLIASCO - Via Sabaudia 164
123	0001148	028687		MINERALIZZATORE A MICROONDE	MILESTONE SRL	START D	SS Laboratorio Specialistico Nord Ovest - F.06.05	Singolo	mineralizzatore a microonde	DIP. TORINO 2 - GRUGLIASCO - Via Sabaudia 164
73	0001150	031250		DIGESTORE	VELP SCIENTIFICA SRL	ECO 6	SS Laboratorio Specialistico Nord Ovest - F.06.05	Singolo	digestore termico	DIP. TORINO 2 - GRUGLIASCO - Via Sabaudia 164
158	0001153	37365		PRODUZIONE ACQUA PURA, APPARECCHIO PER	MILLIPORE CORP	ELIX 5 UV	SS Laboratorio Specialistico Nord Ovest - F.06.05	Singolo	sistema produzione acqua pura	DIP. TORINO 2 - GRUGLIASCO - Via Sabaudia 164
43	0001154	33012		CAPPA ASPIRANTE	FERRARO ARREDI TECNICI SRL	/	SS Laboratorio Specialistico Nord Ovest - F.06.05	Singolo	cappa aspirante	DIP. TORINO 2 - GRUGLIASCO - Via Sabaudia 164
43	0001155	33013		CAPPA ASPIRANTE	FERRARO ARREDI TECNICI SRL	/	SS Laboratorio Specialistico Nord Ovest - F.06.05	Singolo	cappa aspirante	DIP. TORINO 2 - GRUGLIASCO - Via Sabaudia 164
94	0001156	025023		FRIGORIFERO BIOLOGICO	CF DI CIRO FIOCCHETTI & C SNC	AM STD 701 TN V	SS Laboratorio Specialistico Nord Ovest - F.06.05	Singolo	frigorifero da laboratorio	DIP. TORINO 2 - GRUGLIASCO - Via Sabaudia 164
111	0001158	38437		LAVAGGIO E DISINFEZIONE, APPARECCHIO PER	MIELE & CIE GMBH CO	G 7704	SS Laboratorio Specialistico Nord Ovest - F.06.05	Singolo	lavaggio e disinfezione, apparecchio per	DIP. TORINO 2 - GRUGLIASCO - Via Sabaudia 164
94	0001164	010922		FRIGORIFERO BIOLOGICO	CF DI CIRO FIOCCHETTI & C SNC	/	SS Laboratorio Specialistico Nord Ovest - F.06.05	Singolo	frigorifero da laboratorio	DIP. TORINO 2 - GRUGLIASCO - Via Sabaudia 164
94	0001166	008866		FRIGORIFERO BIOLOGICO	PIARDI TECNOLOGIE DEL FREDDO SRL	AF 1500 TP AC	SS Laboratorio Specialistico Nord Ovest - F.06.05	Singolo	frigorifero da laboratorio	DIP. TORINO 2 - GRUGLIASCO - Via Sabaudia 164
94	0001168	010966		FRIGORIFERO BIOLOGICO	/	/	SS Laboratorio Specialistico Nord Ovest - F.06.05	Singolo	frigorifero da laboratorio	DIP. TORINO 2 - GRUGLIASCO - Via Sabaudia 164
94	0001170	010924		FRIGORIFERO BIOLOGICO	CF DI CIRO FIOCCHETTI & C SNC	/	SS Laboratorio Specialistico Nord Ovest - F.06.05	Singolo	frigorifero da laboratorio	DIP. TORINO 2 - GRUGLIASCO - Via Sabaudia 164
94	0001171	021523		FRIGORIFERO BIOLOGICO	BRANDT ITALIA SPA OCEAN	LINEA SFERA	SS Laboratorio Specialistico Nord Ovest - F.06.05	Singolo	frigorifero da laboratorio	DIP. TORINO 2 - GRUGLIASCO - Via Sabaudia 164
94	0001173	019689		FRIGORIFERO BIOLOGICO	CF DI CIRO FIOCCHETTI & C SNC	/	SS Laboratorio Specialistico Nord Ovest - F.06.05	Singolo	frigorifero da laboratorio	DIP. TORINO 2 - GRUGLIASCO - Via Sabaudia 164
57	0001175	021518		CONGELATORE DA LABORATORIO	BRANDT ITALIA SPA OCEAN	LINEA SFERA	SS Laboratorio Specialistico Nord Ovest - F.06.05	Singolo	congelatore da laboratorio	DIP. TORINO 2 - GRUGLIASCO - Via Sabaudia 164
57	0001179	021616		CONGELATORE DA LABORATORIO	BRANDT ITALIA SPA OCEAN	LINEA SFERA	SS Laboratorio Specialistico Nord Ovest - F.06.05	Singolo	congelatore da laboratorio	DIP. TORINO 2 - GRUGLIASCO - Via Sabaudia 164
94	0001181	008512		FRIGORIFERO BIOLOGICO	PIARDI TECNOLOGIE DEL FREDDO SRL	AF 1500 TP AC	SS Laboratorio Specialistico Nord Ovest - F.06.05	Singolo	frigorifero da laboratorio	DIP. TORINO 2 - GRUGLIASCO - Via Sabaudia 164
94	0001183	012288		FRIGORIFERO BIOLOGICO	ANGELANTONI INDUSTRIE SPA	CE 4002 4 RS	SS Laboratorio Specialistico Nord Ovest - F.06.05	Singolo	frigorifero da laboratorio	DIP. TORINO 2 - GRUGLIASCO - Via Sabaudia 164
94	0001185	008511		FRIGORIFERO BIOLOGICO	PIARDI TECNOLOGIE DEL FREDDO SRL	AF 1500 TP AC	SS Laboratorio Specialistico Nord Ovest - F.06.05	Singolo	frigorifero da laboratorio	DIP. TORINO 2 - GRUGLIASCO - Via Sabaudia 164
94	0001187	021524		FRIGORIFERO BIOLOGICO	BRANDT ITALIA SPA OCEAN	LINEA SFERA	SS Laboratorio Specialistico Nord Ovest - F.06.05	Singolo	frigorifero da laboratorio	DIP. TORINO 2 - GRUGLIASCO - Via Sabaudia 164
94	0001190	008509		FRIGORIFERO BIOLOGICO	PIARDI TECNOLOGIE DEL FREDDO SRL	AF 1500 TP AC	SS Laboratorio Specialistico Nord Ovest - F.06.05	Singolo	frigorifero da laboratorio	DIP. TORINO 2 - GRUGLIASCO - Via Sabaudia 164
94	0001191	008510		FRIGORIFERO BIOLOGICO	PIARDI TECNOLOGIE DEL FREDDO SRL	AF 1500 TP AC	SS Laboratorio Specialistico Nord Ovest - F.06.05	Singolo	frigorifero da laboratorio	DIP. TORINO 2 - GRUGLIASCO - Via Sabaudia 164
94	0001195	021366		FRIGORIFERO BIOLOGICO	CF DI CIRO FIOCCHETTI & C SNC	AM SLIM 1500 2P TN V	SS Laboratorio Specialistico Nord Ovest - F.06.05	Singolo	frigorifero da laboratorio	DIP. TORINO 2 - GRUGLIASCO - Via Sabaudia 164
43	0001200	008810		CAPPA ASPIRANTE	KOTTERMANN GMBH CO	2-426 NL	SS Laboratorio Specialistico Nord Ovest - F.06.05	Singolo	cappa aspirante	DIP. TORINO 2 - GRUGLIASCO - Via Sabaudia 164
43	0001201	008811		CAPPA ASPIRANTE	KOTTERMANN GMBH CO	2-426 NL	SS Laboratorio Specialistico Nord Ovest - F.06.05	Singolo	cappa aspirante	DIP. TORINO 2 - GRUGLIASCO - Via Sabaudia 164
	0001210	047985	0006004	ELABORATORE PER LABORATORIO DI ANALISI	DELL COMPUTER CORP	OPTIPLEX GX 620	SS Laboratorio Specialistico Nord Ovest - F.06.05	Figlio di 0006004		DIP. TORINO 2 - GRUGLIASCO - Via Sabaudia 164
43	0001213	008818		CAPPA ASPIRANTE	KOTTERMANN GMBH CO	2-426 NL	SS Laboratorio Specialistico Nord Ovest - F.06.05	Singolo	cappa aspirante	DIP. TORINO 2 - GRUGLIASCO - Via Sabaudia 164
43	0001214	008819		CAPPA ASPIRANTE	KOTTERMANN GMBH CO	2-426 NL	SS Laboratorio Specialistico Nord Ovest - F.06.05	Singolo	cappa aspirante	DIP. TORINO 2 - GRUGLIASCO - Via Sabaudia 164
164	0001215	010658	0001215	SPETTROFOTOMETRO A SCANSIONE AUTOMATICA	PERKIN ELMER CORP	LAMBDA 2S	SS Laboratorio Specialistico Nord Ovest - F.06.05	Padre	SPETTROFOTOMETRO A RAGGI ULTRAVIOLETTI (UV-VIS)	DIP. TORINO 2 - GRUGLIASCO - Via Sabaudia 164
	0001217	38011	0001215	REGISTRATORE SU CARTA	LEXMARK	E 120	SS Laboratorio Specialistico Nord Ovest - F.06.05	Figlio di 0001215		DIP. TORINO 2 - GRUGLIASCO - Via Sabaudia 164
105	0001218	010659	0001215	POMPA PER CROMATOGRAFIA	PERKIN ELMER CORP	/	SS Laboratorio Specialistico Nord Ovest - F.06.05	Figlio di 0001215	HPLC (cromatografo liquido ad elevate prestazioni)	DIP. TORINO 2 - GRUGLIASCO - Via Sabaudia 164
	0001219	031279	0001215	MONITOR PER COMPUTER	LG ELECTRONICS INC	CRT 15	SS Laboratorio Specialistico Nord Ovest - F.06.05	Figlio di 0001215		DIP. TORINO 2 - GRUGLIASCO - Via Sabaudia 164
136	0001221	34216		MOLINO DA LABORATORIO	RETSCH GMBH	PM 100	SS Laboratorio Specialistico Nord Ovest - F.06.05	Singolo	molino da laboratorio	DIP. TORINO 2 - GRUGLIASCO - Via Sabaudia 164
136	0001225	33063		MOLINO DA LABORATORIO	RETSCH GMBH	SM 2000	SS Laboratorio Specialistico Nord Ovest - F.06.05	Singolo	molino da laboratorio	DIP. TORINO 2 - GRUGLIASCO - Via Sabaudia 164
109	0001226	010965		INCUBATORE REFRIGERATO	ACQUALYTIC	/	SS Laboratorio Specialistico Nord Ovest - F.06.05	Singolo	incubatore refrigerato	DIP. TORINO 2 - GRUGLIASCO - Via Sabaudia 164
52	0001234	34213		CENTRIFUGA	ALC	PK 110	SS Laboratorio Specialistico Nord Ovest - F.06.05	Singolo	centrifuga	DIP. TORINO 2 - GRUGLIASCO - Via Sabaudia 164
152	0001235	34981		SETACCIATORE ANALITICO	RETSCH GMBH	AS 200 BASIC	SS Laboratorio Specialistico Nord Ovest - F.06.05	Singolo	setacciatore analitico	DIP. TORINO 2 - GRUGLIASCO - Via Sabaudia 164
176	0001237	010727		TITOLATORE CHIMICO	METROHM AG	701 KF TITRINO	SS Laboratorio Specialistico Nord Ovest - F.06.05	Singolo	titolatore chimico	DIP. TORINO 2 - GRUGLIASCO - Via Sabaudia 164
10	0001240	032508	0001240	ANALIZZATORE ELEMENTARE	THERMO ELECTRON CORP	FLASH EA 1112 SERIES	SS Laboratorio Specialistico Nord Ovest - F.06.05	Padre	analizzatore elementare (C, N, H)	DIP. TORINO 2 - GRUGLIASCO - Via Sabaudia 164
	0001242	032511	0001240	REGISTRATORE SU CARTA A GETTO INCHIOSTRO	HEWLETT PACKARD CO	DESKJET 5550	SS Laboratorio Specialistico Nord Ovest - F.06.05	Figlio di 0001240		DIP. TORINO 2 - GRUGLIASCO - Via Sabaudia 164
179	0001249	34161	0001249	UNITA` PER ANALISI SPETTROFOTOMETRICA A INIEZIONE DI FLUSSO	LACHAT INSTRUMENTS	QUICKCHEM 8500	SS Laboratorio Specialistico Nord Ovest - F.06.05	Padre	unità per analisi spettrofotometrica a iniezione di flusso FIAS	DIP. TORINO 2 - GRUGLIASCO - Via Sabaudia 164	X
196	0001250	34159	0001249	POMPA PERISTALTICA DA LABORATORIO	LACHAT INSTRUMENTS	RP 150 SERIES	SS Laboratorio Specialistico Nord Ovest - F.06.05	Figlio di 0001249	pompa sommerse/peristaltiche	DIP. TORINO 2 - GRUGLIASCO - Via Sabaudia 164	X
	0001251	34158	0001249	CAMPIONATORE AUTOMATICO	LACHAT INSTRUMENTS	ASX 410 SERIES	SS Laboratorio Specialistico Nord Ovest - F.06.05	Figlio di 0001249		DIP. TORINO 2 - GRUGLIASCO - Via Sabaudia 164	X
	0001252	34160	0001249	PREPARATORE DI CAMPIONI	LACHAT INSTRUMENTS	INLINE SAMPLE PREP	SS Laboratorio Specialistico Nord Ovest - F.06.05	Figlio di 0001249		DIP. TORINO 2 - GRUGLIASCO - Via Sabaudia 164	X
43	0001253	008883		CAPPA ASPIRANTE	KOTTERMANN GMBH CO	2-426 NL	SS Laboratorio Specialistico Nord Ovest - F.06.05	Singolo	cappa aspirante	DIP. TORINO 2 - GRUGLIASCO - Via Sabaudia 164
43	0001254	008882		CAPPA ASPIRANTE	KOTTERMANN GMBH CO	2-426 NL	SS Laboratorio Specialistico Nord Ovest - F.06.05	Singolo	cappa aspirante	DIP. TORINO 2 - GRUGLIASCO - Via Sabaudia 164
	0001255	34157	0001249	ELABORATORE PER LABORATORIO DI ANALISI	DELL COMPUTER CORP	OPTIPLEX GX 280	SS Laboratorio Specialistico Nord Ovest - F.06.05	Figlio di 0001249		DIP. TORINO 2 - GRUGLIASCO - Via Sabaudia 164	X
	0001256	NONPRESENTE	0001249	MONITOR PER COMPUTER	DELL COMPUTER CORP	CRT	SS Laboratorio Specialistico Nord Ovest - F.06.05	Figlio di 0001249		DIP. TORINO 2 - GRUGLIASCO - Via Sabaudia 164	X
176	0001258	010647	0001258	TITOLATORE CHIMICO	METROHM AG	686 TITROPROCESSOR	SS Laboratorio Specialistico Nord Ovest - F.06.05	Padre	titolatore chimico	DIP. TORINO 2 - GRUGLIASCO - Via Sabaudia 164
	0001259	010648	0001258	DOSATORE	METROHM AG	E 649	SS Laboratorio Specialistico Nord Ovest - F.06.05	Figlio di 0001258		DIP. TORINO 2 - GRUGLIASCO - Via Sabaudia 164
	0001261	028795	0006004	GENERATORE ELUENTI	DIONEX CORP	EG 40	SS Laboratorio Specialistico Nord Ovest - F.06.05	Figlio di 0006004		DIP. TORINO 2 - GRUGLIASCO - Via Sabaudia 164
	0001268	38012	0008553	REGISTRATORE SU CARTA	LEXMARK	E 120	SS Laboratorio Specialistico Nord Ovest - F.06.05	Figlio di 0008553		DIP. TORINO 2 - GRUGLIASCO - Via Sabaudia 164
90	0001269	33071		FOTOMETRO	LANGE DR BRUNO GMBH	ISIS 9000	SS Laboratorio Specialistico Nord Ovest - F.06.05	Singolo	fotometro	DIP. TORINO 2 - GRUGLIASCO - Via Sabaudia 164
73	0001271	33082		DIGESTORE TERMICO	LANGE DR BRUNO GMBH	HT 200 S	SS Laboratorio Specialistico Nord Ovest - F.06.05	Singolo	digestore termico	DIP. TORINO 2 - GRUGLIASCO - Via Sabaudia 164
43	0001282	008870		CAPPA ASPIRANTE	KOTTERMANN GMBH CO	2-426 NL	SS Laboratorio Specialistico Nord Ovest - F.06.05	Singolo	cappa aspirante	DIP. TORINO 2 - GRUGLIASCO - Via Sabaudia 164
43	0001283	008871		CAPPA ASPIRANTE	KOTTERMANN GMBH CO	2-426 NL	SS Laboratorio Specialistico Nord Ovest - F.06.05	Singolo	cappa aspirante	DIP. TORINO 2 - GRUGLIASCO - Via Sabaudia 164
43	0001297	010624		CAPPA ASPIRANTE	/	/	SS Laboratorio Specialistico Nord Ovest - F.06.05	Singolo	cappa aspirante	DIP. TORINO 2 - GRUGLIASCO - Via Sabaudia 164
43	0001298	NONPRESENTE		CAPPA ASPIRANTE	/	/	SS Laboratorio Specialistico Nord Ovest - F.06.05	Singolo	cappa aspirante	DIP. TORINO 2 - GRUGLIASCO - Via Sabaudia 164
82	0001300	023859	0001300	ESTRAZIONE ACCELERATA CON SOLVENTI, APPARECCHIO PER	DIONEX CORP	ASE 200	SS Laboratorio Specialistico Nord Ovest - F.06.05	Padre	estrattore AUTOMATICO ASE	DIP. TORINO 2 - GRUGLIASCO - Via Sabaudia 164
	0001301	023860	0001300	MODULO / ACCESSORIO PER APPARECCHIATURA DA LABORATORIO	DIONEX CORP	/	SS Laboratorio Specialistico Nord Ovest - F.06.05	Figlio di 0001300		DIP. TORINO 2 - GRUGLIASCO - Via Sabaudia 164
73	0001302	009891		DIGESTORE	VELP SCIENTIFICA SRL	DK 20	SS Laboratorio Specialistico Nord Ovest - F.06.05	Singolo	digestore termico	DIP. TORINO 2 - GRUGLIASCO - Via Sabaudia 164
43	0001308	010869		CAPPA ASPIRANTE	ARREDI TECNICI VILLA SPA	AT 8114	SS Laboratorio Specialistico Nord Ovest - F.06.05	Singolo	cappa aspirante	DIP. TORINO 2 - GRUGLIASCO - Via Sabaudia 164
141	0001309	010868	0001310	POMPA PER VUOTO PER LABORATORIO	VACUUBRAND GMBH + CO KG	/	SS Laboratorio Specialistico Nord Ovest - F.06.05	Figlio di 0001310	pompa per vuoto (apparecchiatura singola)	DIP. TORINO 2 - GRUGLIASCO - Via Sabaudia 164
86	0001310	021127	0001310	EVAPORATORE	BUCHI LABORATORIUMS TECHNIK AG	461	SS Laboratorio Specialistico Nord Ovest - F.06.05	Padre	evaporatore rotante	DIP. TORINO 2 - GRUGLIASCO - Via Sabaudia 164
163	0001311	028806	0001311	SPETTROFOTOMETRO A RAGGI INFRAROSSI	PERKIN ELMER CORP	SPECTRUM ONE	SS Laboratorio Specialistico Nord Ovest - F.06.05	Padre	spettrofotometro a raggi infrarossi	DIP. TORINO 2 - GRUGLIASCO - Via Sabaudia 164
	0001312	028808	0001311	REGISTRATORE SU CARTA	HEWLETT PACKARD CO	DESKJET 840 C	SS Laboratorio Specialistico Nord Ovest - F.06.05	Figlio di 0001311		DIP. TORINO 2 - GRUGLIASCO - Via Sabaudia 164
	0001313	028807	0001311	ELABORATORE PER LABORATORIO DI ANALISI	DELL COMPUTER CORP	OPTIPLEX GX 110	SS Laboratorio Specialistico Nord Ovest - F.06.05	Figlio di 0001311		DIP. TORINO 2 - GRUGLIASCO - Via Sabaudia 164
	0001314	028809	0001311	MONITOR PER COMPUTER	NOKIA CORP	710 C	SS Laboratorio Specialistico Nord Ovest - F.06.05	Figlio di 0001311		DIP. TORINO 2 - GRUGLIASCO - Via Sabaudia 164
43	0001315	010725		CAPPA ASPIRANTE	NUOVA FIMS SRL	/	SS Laboratorio Specialistico Nord Ovest - F.06.05	Singolo	cappa aspirante	DIP. TORINO 2 - GRUGLIASCO - Via Sabaudia 164
43	0001316	NONPRESENTE		CAPPA ASPIRANTE	NUOVA FIMS SRL	/	SS Laboratorio Specialistico Nord Ovest - F.06.05	Singolo	cappa aspirante	DIP. TORINO 2 - GRUGLIASCO - Via Sabaudia 164
141	0001317	000087		POMPA PER VUOTO PER LABORATORIO	GE HEALTHCARE BIOSCIENCES AB	13156	SS Laboratorio Specialistico Nord Ovest - F.06.05	Singolo	pompa per vuoto (apparecchiatura singola)	DIP. TORINO 2 - GRUGLIASCO - Via Sabaudia 164
158	0001321	38026		PRODUZIONE ACQUA PURA, APPARECCHIO PER	SARTORIUS AG	ARIUM 613	SS Laboratorio Specialistico Nord Ovest - F.06.05	Singolo	sistema produzione acqua pura	DIP. TORINO 2 - GRUGLIASCO - Via Sabaudia 164
43	0001322	33011		CAPPA ASPIRANTE	FERRARO ARREDI TECNICI SRL	/	SS Laboratorio Specialistico Nord Ovest - F.06.05	Singolo	cappa aspirante	DIP. TORINO 2 - GRUGLIASCO - Via Sabaudia 164
43	0001323	33010		CAPPA ASPIRANTE	FERRARO ARREDI TECNICI SRL	/	SS Laboratorio Specialistico Nord Ovest - F.06.05	Singolo	cappa aspirante	DIP. TORINO 2 - GRUGLIASCO - Via Sabaudia 164
99	0001327	023889	0001327	GASCROMATOGRAFO	THERMO ELECTRON SPA	TRACE GC	SS Laboratorio Specialistico Nord Ovest - F.06.05	Padre	gascromatografo con rivelatori tradizionali	DIP. TORINO 2 - GRUGLIASCO - Via Sabaudia 164
	0001328	010523	0001327	RIVELATORE A CATTURA DI ELETTRONI (ECD)	FISONS PLC SCIENTIFIC EQUIPMENT	ECD 800	SS Laboratorio Specialistico Nord Ovest - F.06.05	Figlio di 0001327		DIP. TORINO 2 - GRUGLIASCO - Via Sabaudia 164
	0001329	32854	0001327	CAMPIONATORE AUTOMATICO	THERMO ELECTRON SPA	AS 2000	SS Laboratorio Specialistico Nord Ovest - F.06.05	Figlio di 0001327		DIP. TORINO 2 - GRUGLIASCO - Via Sabaudia 164
	0001330	32853	0001327	CAMPIONATORE AUTOMATICO	THERMO ELECTRON SPA	AS 2000	SS Laboratorio Specialistico Nord Ovest - F.06.05	Figlio di 0001327		DIP. TORINO 2 - GRUGLIASCO - Via Sabaudia 164
	0001331	008548	0001327	ELABORATORE PER LABORATORIO DI ANALISI	OLIDATA	ALICON	SS Laboratorio Specialistico Nord Ovest - F.06.05	Figlio di 0001327		DIP. TORINO 2 - GRUGLIASCO - Via Sabaudia 164
	0001336	32856	0000998	CAMPIONATORE AUTOMATICO	THERMO ELECTRON SPA	AS 3000	SS Laboratorio Specialistico Nord Ovest - F.06.05	Figlio di 0000998		DIP. TORINO 2 - GRUGLIASCO - Via Sabaudia 164
43	0001339	33014		CAPPA ASPIRANTE	FERRARO ARREDI TECNICI SRL	/	SS Laboratorio Specialistico Nord Ovest - F.06.05	Singolo	cappa aspirante	DIP. TORINO 2 - GRUGLIASCO - Via Sabaudia 164
96	0001340	023942	0001340	SPETTROMETRO DI MASSA	HEWLETT PACKARD CO	5973 MSD	SS Laboratorio Specialistico Nord Ovest - F.06.05	Padre	gascromatografo con rivelatore di massa	DIP. TORINO 2 - GRUGLIASCO - Via Sabaudia 164
99	0001341	023941	0001340	GASCROMATOGRAFO	HEWLETT PACKARD CO	G 1530 A	SS Laboratorio Specialistico Nord Ovest - F.06.05	Figlio di 0001340	gascromatografo con rivelatori tradizionali	DIP. TORINO 2 - GRUGLIASCO - Via Sabaudia 164
51	0001342	023944	0001340	UNITA` DI CONTROLLO	HEWLETT PACKARD CO	59864B	SS Laboratorio Specialistico Nord Ovest - F.06.05	Figlio di 0001340	centralina di controllo	DIP. TORINO 2 - GRUGLIASCO - Via Sabaudia 164
	0001343	023943	0001340	INIETTORE PER CAMPIONAMENTO	HEWLETT PACKARD CO	G 2613 A	SS Laboratorio Specialistico Nord Ovest - F.06.05	Figlio di 0001340		DIP. TORINO 2 - GRUGLIASCO - Via Sabaudia 164
	0001344	050051	0001340	ELABORATORE PER LABORATORIO DI ANALISI	HEWLETT PACKARD CO	DC 7700	SS Laboratorio Specialistico Nord Ovest - F.06.05	Figlio di 0001340		DIP. TORINO 2 - GRUGLIASCO - Via Sabaudia 164
	0001345	050052	0001340	MONITOR PER COMPUTER	HEWLETT PACKARD CO	L 1906	SS Laboratorio Specialistico Nord Ovest - F.06.05	Figlio di 0001340		DIP. TORINO 2 - GRUGLIASCO - Via Sabaudia 164
	0001346	32858	0001340	REGISTRATORE SU CARTA A GETTO INCHIOSTRO	HEWLETT PACKARD CO	DESKJET 5550	SS Laboratorio Specialistico Nord Ovest - F.06.05	Figlio di 0001340		DIP. TORINO 2 - GRUGLIASCO - Via Sabaudia 164
43	0001347	008843		CAPPA ASPIRANTE	KOTTERMANN GMBH CO	2-426 NL	SS Laboratorio Specialistico Nord Ovest - F.06.05	Singolo	cappa aspirante	DIP. TORINO 2 - GRUGLIASCO - Via Sabaudia 164
43	0001348	NONPRESENTE		CAPPA ASPIRANTE	KOTTERMANN GMBH CO	2-426 NL	SS Laboratorio Specialistico Nord Ovest - F.06.05	Singolo	cappa aspirante	DIP. TORINO 2 - GRUGLIASCO - Via Sabaudia 164
155	0001352	031333	0001352	SISTEMA DI PURIFICAZIONE DIOSSINE	FMS FLUID MANAGEMENT SYSTEMS INC	POWER PREP 1	SS Laboratorio Specialistico Nord Ovest - F.06.05	Padre	SISTEMA DI PURIFICAZIONE DIOSSINE	DIP. TORINO 2 - GRUGLIASCO - Via Sabaudia 164
	0001354	008841	0001352	ELABORATORE PER LABORATORIO DI ANALISI	OLIDATA	ALICON	SS Laboratorio Specialistico Nord Ovest - F.06.05	Figlio di 0001352		DIP. TORINO 2 - GRUGLIASCO - Via Sabaudia 164
	0001358	NONPRESENTE	0001352	MONITOR PER COMPUTER	/	1556	SS Laboratorio Specialistico Nord Ovest - F.06.05	Figlio di 0001352		DIP. TORINO 2 - GRUGLIASCO - Via Sabaudia 164
43	0001359	008836		CAPPA ASPIRANTE	KOTTERMANN GMBH CO	2-426 NL	SS Laboratorio Specialistico Nord Ovest - F.06.05	Singolo	cappa aspirante	DIP. TORINO 2 - GRUGLIASCO - Via Sabaudia 164
43	0001360	008837		CAPPA ASPIRANTE	KOTTERMANN GMBH CO	2-426 NL	SS Laboratorio Specialistico Nord Ovest - F.06.05	Singolo	cappa aspirante	DIP. TORINO 2 - GRUGLIASCO - Via Sabaudia 164
43	0001369	023802		CAPPA ASPIRANTE	ATS FAAR SPA	/	SS Laboratorio Specialistico Nord Ovest - F.06.05	Singolo	cappa aspirante	DIP. TORINO 2 - GRUGLIASCO - Via Sabaudia 164
43	0001370	32927		CAPPA ASPIRANTE	FERRARO ARREDI TECNICI SRL	/	SS Laboratorio Specialistico Nord Ovest - F.06.05	Singolo	cappa aspirante	DIP. TORINO 2 - GRUGLIASCO - Via Sabaudia 164
43	0001371	32925		CAPPA ASPIRANTE	FERRARO ARREDI TECNICI SRL	/	SS Laboratorio Specialistico Nord Ovest - F.06.05	Singolo	cappa aspirante	DIP. TORINO 2 - GRUGLIASCO - Via Sabaudia 164
43	0001372	32926		CAPPA ASPIRANTE	FERRARO ARREDI TECNICI SRL	/	SS Laboratorio Specialistico Nord Ovest - F.06.05	Singolo	cappa aspirante	DIP. TORINO 2 - GRUGLIASCO - Via Sabaudia 164
157	0001373	010776		PRODUZIONE ACQUA DEIONIZZATA, APPARECCHIO PER	MILLIPORE CORP	ELIX 3	SS Laboratorio Specialistico Nord Ovest - F.06.05	Singolo	sistema produzione acqua deionizzata	DIP. TORINO 2 - GRUGLIASCO - Via Sabaudia 164
111		16958		LAVAGGIO E DISINFEZIONE, APPARECCHIO PER	MIELE & CIE GMBH CO	G 7704	SS Laboratorio Specialistico Nord Ovest - F.06.05	Singolo	lavaggio e disinfezione, apparecchio per	DIP. TORINO 2 - GRUGLIASCO - Via Sabaudia 164
43	0001377	NONPRESENTE		CAPPA ASPIRANTE	ATS FAAR SPA	/	SS Laboratorio Specialistico Nord Ovest - F.06.05	Singolo	cappa aspirante	DIP. TORINO 2 - GRUGLIASCO - Via Sabaudia 164
43	0001378	023801		CAPPA ASPIRANTE	ATS FAAR SPA	/	SS Laboratorio Specialistico Nord Ovest - F.06.05	Singolo	cappa aspirante	DIP. TORINO 2 - GRUGLIASCO - Via Sabaudia 164
43	0001379	010683		CAPPA ASPIRANTE	NUOVA FIMS SRL	/	SS Laboratorio Specialistico Nord Ovest - F.06.05	Singolo	cappa aspirante	DIP. TORINO 2 - GRUGLIASCO - Via Sabaudia 164
141	0001380	32919	0001381	POMPA PER VUOTO PER LABORATORIO	BUCHI LABORATORIUMS TECHNIK AG	V-500	SS Laboratorio Specialistico Nord Ovest - F.06.05	Figlio di 0001381	pompa per vuoto (apparecchiatura singola)	DIP. TORINO 2 - GRUGLIASCO - Via Sabaudia 164
86	0001381	32918	0001381	EVAPORATORE	BUCHI LABORATORIUMS TECHNIK AG	SYNCORE	SS Laboratorio Specialistico Nord Ovest - F.06.05	Padre	evaporatore rotante	DIP. TORINO 2 - GRUGLIASCO - Via Sabaudia 164
	0001382	32920	0001381	SISTEMA PRODUZIONE VUOTO/RAFFREDDAMENTO	BUCHI LABORATORIUMS TECHNIK AG	B 740	SS Laboratorio Specialistico Nord Ovest - F.06.05	Figlio di 0001381		DIP. TORINO 2 - GRUGLIASCO - Via Sabaudia 164
86	0001383	023865	0001383	EVAPORATORE	BUCHI LABORATORIUMS TECHNIK AG	ROTAVAPOR R 12	SS Laboratorio Specialistico Nord Ovest - F.06.05	Padre	evaporatore rotante	DIP. TORINO 2 - GRUGLIASCO - Via Sabaudia 164
141	0001384	023866	0001383	POMPA PER VUOTO PER LABORATORIO	BUCHI LABORATORIUMS TECHNIK AG	/	SS Laboratorio Specialistico Nord Ovest - F.06.05	Figlio di 0001383	pompa per vuoto (apparecchiatura singola)	DIP. TORINO 2 - GRUGLIASCO - Via Sabaudia 164
86	0001386	023863	0001386	EVAPORATORE	BUCHI LABORATORIUMS TECHNIK AG	ROTAVAPOR R 1	SS Laboratorio Specialistico Nord Ovest - F.06.05	Padre	evaporatore rotante	DIP. TORINO 2 - GRUGLIASCO - Via Sabaudia 164
141	0001387	023864	0001386	POMPA PER VUOTO PER LABORATORIO	BUCHI LABORATORIUMS TECHNIK AG	/	SS Laboratorio Specialistico Nord Ovest - F.06.05	Figlio di 0001386	pompa per vuoto (apparecchiatura singola)	DIP. TORINO 2 - GRUGLIASCO - Via Sabaudia 164
94	0001388	023871		FRIGORIFERO BIOLOGICO	CF DI CIRO FIOCCHETTI & C SNC	LABOR 400	SS Laboratorio Specialistico Nord Ovest - F.06.05	Singolo	frigorifero da laboratorio	DIP. TORINO 2 - GRUGLIASCO - Via Sabaudia 164
117	0001390	023890	0001390	LIOFILIZZATORE	HETO HOLTEN AS	LYOLAB 3000	SS Laboratorio Specialistico Nord Ovest - F.06.05	Padre	liofilizzatore	DIP. TORINO 2 - GRUGLIASCO - Via Sabaudia 164
141	0001391	NONPRESENTE	0001390	POMPA PER VUOTO PER LABORATORIO	CARPANELLI SPA	MDC 8084	SS Laboratorio Specialistico Nord Ovest - F.06.05	Figlio di 0001390	pompa per vuoto (apparecchiatura singola)	DIP. TORINO 2 - GRUGLIASCO - Via Sabaudia 164
	0001398	023880	0002642	CHILLER	TCR TECORA	ISOFROST	SS Laboratorio Specialistico Nord Ovest - F.06.05	Figlio di 0002642		DIP. TORINO 2 - GRUGLIASCO - Via Sabaudia 164
43	0001399	023799		CAPPA ASPIRANTE	ATS FAAR SPA	/	SS Laboratorio Specialistico Nord Ovest - F.06.05	Singolo	cappa aspirante	DIP. TORINO 2 - GRUGLIASCO - Via Sabaudia 164
43	0001400	003100		CAPPA ASPIRANTE	KOTTERMANN GMBH CO	/	SS Laboratorio Specialistico Nord Ovest - F.06.05	Singolo	cappa aspirante	DIP. TORINO 2 - GRUGLIASCO - Via Sabaudia 164
81	0001402	32921		ESTRAZIONE SOXHLET, APPARECCHIO PER	BUCHI LABORATORIUMS TECHNIK AG	B 811	SS Laboratorio Specialistico Nord Ovest - F.06.05	Singolo	ESTRATTORE AUTOMATICO (tipo soxhlet)	DIP. TORINO 2 - GRUGLIASCO - Via Sabaudia 164
57	0001408	023869		CONGELATORE DA LABORATORIO	CF DI CIRO FIOCCHETTI & C SNC	SUPER FREEZER 200	SS Laboratorio Specialistico Nord Ovest - F.06.05	Singolo	congelatore da laboratorio	DIP. TORINO 2 - GRUGLIASCO - Via Sabaudia 164
43	0001415	028818		CAPPA ASPIRANTE	NUOVA FIMS SRL	/	SS Laboratorio Specialistico Nord Ovest - F.06.05	Singolo	cappa aspirante	DIP. TORINO 2 - GRUGLIASCO - Via Sabaudia 164
86	0001418	012125		EVAPORATORE	BUCHI LABORATORIUMS TECHNIK AG	461	SS Laboratorio Specialistico Nord Ovest - F.06.05	Singolo	evaporatore rotante	DIP. TORINO 2 - GRUGLIASCO - Via Sabaudia 164
94	0001419	012260		FRIGORIFERO BIOLOGICO	ANGELANTONI INDUSTRIE SPA	CE 1500	SS Laboratorio Specialistico Nord Ovest - F.06.05	Singolo	frigorifero da laboratorio	DIP. TORINO 2 - GRUGLIASCO - Via Sabaudia 164
57	0001421	012233		CONGELATORE DA LABORATORIO	ATLANTIC	ECOPLUS	SS Laboratorio Specialistico Nord Ovest - F.06.05	Singolo	congelatore da laboratorio	DIP. TORINO 2 - GRUGLIASCO - Via Sabaudia 164
94	0001447	008996		FRIGORIFERO BIOLOGICO	CASTOR	CFT 140	SS Laboratorio Specialistico Nord Ovest - F.06.05	Singolo	frigorifero da laboratorio	DIP. TORINO 2 - GRUGLIASCO - Via Sabaudia 164
141	0001450	003634		POMPA PER VUOTO PER LABORATORIO	/	/	SS Laboratorio Specialistico Nord Ovest - F.06.05	Singolo	pompa per vuoto (apparecchiatura singola)	DIP. TORINO 2 - GRUGLIASCO - Via Sabaudia 164
46	0001466	032346		CAPPA STERILE	INTERNATIONAL PBI SPA	/	SS Laboratorio Specialistico Sud Est - G.07.03	Singolo	cappa sterile	DIP. ALESSANDRIA 6 - VIA DON GASPAROLO - Via Don Gasparolo, 1/3
107	0001470	007640		INCUBATORE	FMS FLUID MANAGEMENT SYSTEMS INC	/	SS Laboratorio Specialistico Sud Est - G.07.03	Singolo	incubatore	DIP. ALESSANDRIA 6 - VIA DON GASPAROLO - Via Don Gasparolo, 1/3
122	0001481	007606		MICROSCOPIO OTTICO DA LABORATORIO	LEICA MICROSYSTEMS WETZLAR GMBH	SM LUX	SS Laboratorio Specialistico Sud Est - G.07.03	Singolo	microscopio ottico da laboratorio	DIP. ALESSANDRIA 6 - VIA DON GASPAROLO - Via Don Gasparolo, 1/3
122	0001482	007721		MICROSCOPIO OTTICO DA LABORATORIO	LEICA MICROSYSTEMS WETZLAR GMBH	/	SS Laboratorio Specialistico Sud Est - G.07.03	Singolo	microscopio ottico da laboratorio	DIP. ALESSANDRIA 6 - VIA DON GASPAROLO - Via Don Gasparolo, 1/3
94	0001487	015175		FRIGORIFERO BIOLOGICO	CF DI CIRO FIOCCHETTI & C SNC	CHILLER 700	SS Laboratorio Specialistico Sud Est - G.07.03	Singolo	frigorifero da laboratorio	DIP. ALESSANDRIA 6 - VIA DON GASPAROLO - Via Don Gasparolo, 1/3
94	0001489	015184		FRIGORIFERO BIOLOGICO	CF DI CIRO FIOCCHETTI & C SNC	AM SLIM 700 1P TN V	SS Laboratorio Specialistico Sud Est - G.07.03	Singolo	frigorifero da laboratorio	DIP. ALESSANDRIA 6 - VIA DON GASPAROLO - Via Don Gasparolo, 1/3
141	0001494	007603	0001494	POMPA PER VUOTO PER LABORATORIO	MILLIPORE CORP	0617 6	SS Laboratorio Specialistico Sud Est - G.07.03	Padre	pompa per vuoto (apparecchiatura singola)	DIP. ALESSANDRIA 6 - VIA DON GASPAROLO - Via Don Gasparolo, 1/3
141	0001496	NN	0001496	POMPA PER VUOTO PER LABORATORIO	MILLIPORE CORP	1195	SS Laboratorio Specialistico Sud Est - G.07.03	Padre	pompa per vuoto (apparecchiatura singola)	DIP. ALESSANDRIA 6 - VIA DON GASPAROLO - Via Don Gasparolo, 1/3
109	0001498	032314		INCUBATORE REFRIGERATO	MEMMERT GMBH CO KG	ICP 600	SS Laboratorio Specialistico Sud Est - G.07.03	Singolo	incubatore refrigerato	DIP. ALESSANDRIA 6 - VIA DON GASPAROLO - Via Don Gasparolo, 1/3
107	0001500	015179		INCUBATORE	MMM MUNCHENER MEDIZIN MECHANIK GMBH	INCUCELL 222	SS Laboratorio Specialistico Sud Est - G.07.03	Singolo	incubatore	DIP. ALESSANDRIA 6 - VIA DON GASPAROLO - Via Don Gasparolo, 1/3
94	0001502	025529		FRIGORIFERO BIOLOGICO	CF DI CIRO FIOCCHETTI & C SNC	LABOR 400	SS Laboratorio Specialistico Sud Est - G.07.03	Singolo	frigorifero da laboratorio	DIP. ALESSANDRIA 6 - VIA DON GASPAROLO - Via Don Gasparolo, 1/3
22	0001505	032466	0001505	AUTOCLAVE	FEDEGARI AUTOCLAVI SPA	FVA 3 A1 AUTOMATICA	SS Laboratorio Specialistico Sud Est - G.07.03	Padre	autoclave	DIP. ALESSANDRIA 6 - VIA DON GASPAROLO - Via Don Gasparolo, 1/3
55	0001506	NN	0001505	COMPRESSORE PER APPARECCHIATURA DA LABORATORIO	INTERNATIONAL PBI SPA	CS 20 TED	SS Laboratorio Specialistico Sud Est - G.07.03	Figlio di 0001505	compressore portatile	DIP. ALESSANDRIA 6 - VIA DON GASPAROLO - Via Don Gasparolo, 1/3
158	0001508	032249		PRODUZIONE ACQUA PURA, APPARECCHIO PER	MILLIPORE CORP	ELIX 5	SS Laboratorio Specialistico Sud Est - G.07.03	Singolo	sistema produzione acqua pura	DIP. ALESSANDRIA 6 - VIA DON GASPAROLO - Via Don Gasparolo, 1/3
159	0001510	032004		PRODUZIONE ACQUA ULTRA PURA, APPARECCHIO PER	MILLIPORE CORP	MILLI Q GRADIENT	SS Laboratorio Specialistico Sud Est - G.07.03	Singolo	sistema produzione acqua ultrapura	DIP. ALESSANDRIA 6 - VIA DON GASPAROLO - Via Don Gasparolo, 1/3
157	0001511	029516		PRODUZIONE ACQUA DEIONIZZATA, APPARECCHIO PER	MILLIPORE CORP	ELIX 3	SS Laboratorio Specialistico Sud Est - G.07.03	Singolo	sistema produzione acqua deionizzata	DIP. ALESSANDRIA 6 - VIA DON GASPAROLO - Via Don Gasparolo, 1/3
43	0001513	029606		CAPPA ASPIRANTE	WALDNER HOLDING GMBH & CO. KG	/	SS Laboratorio Specialistico Sud Est - G.07.03	Singolo	cappa aspirante	DIP. ALESSANDRIA 6 - VIA DON GASPAROLO - Via Don Gasparolo, 1/3
94	0001514	025528		FRIGORIFERO BIOLOGICO	CF DI CIRO FIOCCHETTI & C SNC	LABOR 400	SS Laboratorio Specialistico Sud Est - G.07.03	Singolo	frigorifero da laboratorio	DIP. ALESSANDRIA 6 - VIA DON GASPAROLO - Via Don Gasparolo, 1/3
94	0001517	007619		FRIGORIFERO BIOLOGICO	IGNIS	/	SS Laboratorio Specialistico Sud Est - G.07.03	Singolo	frigorifero da laboratorio	DIP. ALESSANDRIA 6 - VIA DON GASPAROLO - Via Don Gasparolo, 1/3
57	0001519	019887		CONGELATORE DA LABORATORIO	BRANDT ITALIA SPA OCEAN	CV 3601	SS Laboratorio Specialistico Sud Est - G.07.03	Singolo	congelatore da laboratorio	DIP. ALESSANDRIA 6 - VIA DON GASPAROLO - Via Don Gasparolo, 1/3
57	0001521	015156		CONGELATORE DA LABORATORIO	CF DI CIRO FIOCCHETTI & C SNC	/	SS Laboratorio Specialistico Sud Est - G.07.03	Singolo	congelatore da laboratorio	DIP. ALESSANDRIA 6 - VIA DON GASPAROLO - Via Don Gasparolo, 1/3
57	0001523	015182		CONGELATORE DA LABORATORIO	ATLANTIC	CO 3265	SS Attività di Produzione Nord Est - K.13.02	Singolo	congelatore da laboratorio	DIP. VERBANIA 1 - Via IV Novembre 294 - frazione Crusinallo
53	0001530	029656		CENTRIFUGA REFRIGERATA	ALC	PK 120 R	SS Laboratorio Specialistico Sud Est - G.07.03	Singolo	centrifuga refrigerata	DIP. ALESSANDRIA 6 - VIA DON GASPAROLO - Via Don Gasparolo, 1/3
107	0001536	015178		INCUBATORE	MMM MUNCHENER MEDIZIN MECHANIK GMBH	INCUCELL 111	SS Laboratorio Specialistico Sud Est - G.07.03	Singolo	incubatore	DIP. ALESSANDRIA 6 - VIA DON GASPAROLO - Via Don Gasparolo, 1/3
46	0001539	007624		CAPPA STERILE	INTERNATIONAL PBI SPA	/	SS Laboratorio Specialistico Sud Est - G.07.03	Singolo	cappa sterile	DIP. ALESSANDRIA 6 - VIA DON GASPAROLO - Via Don Gasparolo, 1/3
	0001557	038441	0001563	SISTEMA FOTOGRAFICO DA LABORATORIO	NIKON CORP	INFINITY 1	SS Laboratorio Specialistico Sud Est - G.07.03	Figlio di 0001563		DIP. ALESSANDRIA 6 - VIA DON GASPAROLO - Via Don Gasparolo, 1/3
122	0001559	005961	0001559	MICROSCOPIO OTTICO DA LABORATORIO	LEICA MICROSYSTEMS WETZLAR GMBH	/	SS Laboratorio Specialistico Sud Est - G.07.03	Padre	microscopio ottico da laboratorio	DIP. ALESSANDRIA 6 - VIA DON GASPAROLO - Via Don Gasparolo, 1/3
	0001560	020763	0001559	APPARECCHIO DA LABORATORIO, ALIMENTATORE PER	LEICA MICROSYSTEMS WETZLAR GMBH	/	SS Laboratorio Specialistico Sud Est - G.07.03	Figlio di 0001559		DIP. ALESSANDRIA 6 - VIA DON GASPAROLO - Via Don Gasparolo, 1/3
122	0001561	020762	0001561	MICROSCOPIO OTTICO DA LABORATORIO	LEICA MICROSYSTEMS WETZLAR GMBH	DIALUX	SS Laboratorio Specialistico Sud Est - G.07.03	Padre	microscopio ottico da laboratorio	DIP. ALESSANDRIA 6 - VIA DON GASPAROLO - Via Don Gasparolo, 1/3
	0001562	020765	0001561	APPARECCHIO DA LABORATORIO, ALIMENTATORE PER	/	R55	SS Laboratorio Specialistico Sud Est - G.07.03	Figlio di 0001561		DIP. ALESSANDRIA 6 - VIA DON GASPAROLO - Via Don Gasparolo, 1/3
122	0001563	038440	0001563	MICROSCOPIO OTTICO DA LABORATORIO	NIKON CORP	SMZ 800	SS Attività di Produzione Sud Est - G.07.02	Padre	microscopio ottico da laboratorio	DIP. ALESSANDRIA 7 - SPALTO MARENGO 33/38 - Spalto Marengo 33 e 38
107	0001567	020951		INCUBATORE	KW APPARECCHI SCIENTIFICI SRL	ECO 96 CRS	SS Laboratorio Specialistico Sud Est - G.07.03	Singolo	incubatore	DIP. ALESSANDRIA 6 - VIA DON GASPAROLO - Via Don Gasparolo, 1/3
52	0001569	007801		CENTRIFUGA	ALC	4222 MK II	SS Laboratorio Specialistico Sud Est - G.07.03	Singolo	centrifuga	DIP. ALESSANDRIA 6 - VIA DON GASPAROLO - Via Don Gasparolo, 1/3
122	0001577	020954	0001577	MICROSCOPIO OTTICO DA LABORATORIO	LEICA MICROSYSTEMS WETZLAR GMBH	DM LB	SS Attività di Produzione Sud Est - G.07.02	Padre	microscopio ottico da laboratorio	DIP. ALESSANDRIA 7 - SPALTO MARENGO 33/38 - Spalto Marengo 33 e 38
29	0001580	007247	0001580	BIOLUMINOMETRO PER ECOTOSSICITA`	ECOTOX LDS SRL	MICROTOX M 500	SS Laboratorio Specialistico Sud Ovest - H.10.03	Padre	bioluminometro per ecotossicità	DIP. CUNEO 1 - VIA VECCHIA DI BORGO SAN DALMAZZO - Via Vecchia di Borgo San Dalmazzo, 11
29	0001581	007800		BIOLUMINOMETRO PER ECOTOSSICITA`	ECOTOX LDS SRL	MICROTOX M 500	SS Laboratorio Specialistico Sud Ovest - H.10.03	Singolo	bioluminometro per ecotossicità	DIP. CUNEO 1 - VIA VECCHIA DI BORGO SAN DALMAZZO - Via Vecchia di Borgo San Dalmazzo, 11
57	0001586	032108		CONGELATORE DA LABORATORIO	KW APPARECCHI SCIENTIFICI SRL	KLAB F 500 C	SS Laboratorio Specialistico Sud Est - G.07.03	Singolo	congelatore da laboratorio	DIP. ALESSANDRIA 6 - VIA DON GASPAROLO - Via Don Gasparolo, 1/3
94	0001588	020953		FRIGORIFERO BIOLOGICO	CF DI CIRO FIOCCHETTI & C SNC	AM STD 701 TN V	SS Laboratorio Specialistico Sud Est - G.07.03	Singolo	frigorifero da laboratorio	DIP. ALESSANDRIA 6 - VIA DON GASPAROLO - Via Don Gasparolo, 1/3
20	0001590	020942		ARMADIO ASPIRATO A FILTRAZIONE CHIMICA	LABOR SECURITY SYSTEM SRL	SAFETYBOX AA 100 GS	SS Laboratorio Specialistico Sud Est - G.07.03	Singolo	armadio aspirato a filtrazione chimica	DIP. ALESSANDRIA 6 - VIA DON GASPAROLO - Via Don Gasparolo, 1/3
20	0001591	029702		ARMADIO ASPIRATO A FILTRAZIONE CHIMICA	LABOR SECURITY SYSTEM SRL	/	SS Laboratorio Specialistico Sud Est - G.07.03	Singolo	armadio aspirato a filtrazione chimica	DIP. ALESSANDRIA 6 - VIA DON GASPAROLO - Via Don Gasparolo, 1/3
20	0001592	029704		ARMADIO ASPIRATO A FILTRAZIONE CHIMICA	LABOR SECURITY SYSTEM SRL	/	SS Laboratorio Specialistico Sud Est - G.07.03	Singolo	armadio aspirato a filtrazione chimica	DIP. ALESSANDRIA 6 - VIA DON GASPAROLO - Via Don Gasparolo, 1/3
20	0001593	020941		ARMADIO ASPIRATO A FILTRAZIONE CHIMICA	LABOR SECURITY SYSTEM SRL	SAFETYBOX AA 100 GS	SS Laboratorio Specialistico Sud Est - G.07.03	Singolo	armadio aspirato a filtrazione chimica	DIP. ALESSANDRIA 6 - VIA DON GASPAROLO - Via Don Gasparolo, 1/3
62	0001597	032005		CONTATORE CELLULARE	BECKMAN COULTER INC	Z2	SS Laboratorio Specialistico Sud Ovest - H.10.03	Singolo	contatore di colonie	DIP. CUNEO 1 - VIA VECCHIA DI BORGO SAN DALMAZZO - Via Vecchia di Borgo San Dalmazzo, 11
107	0001599	032469		INCUBATORE	SANYO BIOMEDICAL CO	MLR 351	SS Laboratorio Specialistico Sud Est - G.07.03	Singolo	incubatore	DIP. ALESSANDRIA 6 - VIA DON GASPAROLO - Via Don Gasparolo, 1/3
177	0001601	NONPRESENTE		TRANSILLUMINATORE	/	ULB150	SS Laboratorio Specialistico Sud Est - G.07.03	Singolo	transilluminatore	DIP. ALESSANDRIA 6 - VIA DON GASPAROLO - Via Don Gasparolo, 1/3
177	0001602	NONPRESENTE		TRANSILLUMINATORE	/	/	SS Laboratorio Specialistico Sud Est - G.07.03	Singolo	transilluminatore	DIP. ALESSANDRIA 6 - VIA DON GASPAROLO - Via Don Gasparolo, 1/3
193	0001603	032107		LUXMETRO	TESTO GMBH	TESTO 545	SS Laboratorio Specialistico Sud Ovest - H.10.03	Singolo	misuratore di radiazione solare	DIP. CUNEO 1 - VIA VECCHIA DI BORGO SAN DALMAZZO - Via Vecchia di Borgo San Dalmazzo, 11
107	0001604	032470		INCUBATORE	SANYO BIOMEDICAL CO	MLR 351	SS Laboratorio Specialistico Sud Est - G.07.03	Singolo	incubatore	DIP. ALESSANDRIA 6 - VIA DON GASPAROLO - Via Don Gasparolo, 1/3
57	0001608	015159		CONGELATORE DA LABORATORIO	CF DI CIRO FIOCCHETTI & C SNC	AM STD 701 BTV	SS Laboratorio Specialistico Sud Est - G.07.03	Singolo	congelatore da laboratorio	DIP. ALESSANDRIA 6 - VIA DON GASPAROLO - Via Don Gasparolo, 1/3
57	0001615	036505		CONGELATORE DA LABORATORIO	CF DI CIRO FIOCCHETTI & C SNC	FREEZER 400	SS Laboratorio Specialistico Sud Est - G.07.03	Singolo	congelatore da laboratorio	DIP. ALESSANDRIA 6 - VIA DON GASPAROLO - Via Don Gasparolo, 1/3
57	0001617	036506		CONGELATORE DA LABORATORIO	CF DI CIRO FIOCCHETTI & C SNC	FREEZER 400	SS Laboratorio Specialistico Sud Est - G.07.03	Singolo	congelatore da laboratorio	DIP. ALESSANDRIA 6 - VIA DON GASPAROLO - Via Don Gasparolo, 1/3
94	0001618	029594		FRIGORIFERO BIOLOGICO	BOSCH R GMBH DIV HOEFLIGER DIMEQ	COOLER	SS Laboratorio Specialistico Sud Est - G.07.03	Singolo	frigorifero da laboratorio	DIP. ALESSANDRIA 6 - VIA DON GASPAROLO - Via Don Gasparolo, 1/3
94	0001620	019885		FRIGORIFERO BIOLOGICO	BRANDT ITALIA SPA OCEAN	LINEA SFERA	SS Laboratorio Specialistico Sud Est - G.07.03	Singolo	frigorifero da laboratorio	DIP. ALESSANDRIA 6 - VIA DON GASPAROLO - Via Don Gasparolo, 1/3
57	0001622	025533		CONGELATORE DA LABORATORIO	INDESIT COMPANY SPA	FP 4435	SS Laboratorio Specialistico Sud Est - G.07.03	Singolo	congelatore da laboratorio	DIP. ALESSANDRIA 6 - VIA DON GASPAROLO - Via Don Gasparolo, 1/3
49	0001625	036508		CELLA FRIGO PER ALIMENTI	PIARDI TECNOLOGIE DEL FREDDO SRL	CELLA + 4°C	SS Laboratorio Specialistico Sud Est - G.07.03	Singolo	cella frigorifera	DIP. ALESSANDRIA 6 - VIA DON GASPAROLO - Via Don Gasparolo, 1/3
49	0001627	036510		CELLA FRIGO PER ALIMENTI	PIARDI TECNOLOGIE DEL FREDDO SRL	CELLA + 4°C	SS Laboratorio Specialistico Sud Est - G.07.03	Singolo	cella frigorifera	DIP. ALESSANDRIA 6 - VIA DON GASPAROLO - Via Don Gasparolo, 1/3
94	0001629	032404		FRIGORIFERO BIOLOGICO	UNIFRIGOR SRL	UNIMEDICAL M AGP 1D 070	SS Laboratorio Specialistico Sud Est - G.07.03	Singolo	frigorifero da laboratorio	DIP. ALESSANDRIA 6 - VIA DON GASPAROLO - Via Don Gasparolo, 1/3
49	0001630	036507		CELLA FRIGO PER ALIMENTI	PIARDI TECNOLOGIE DEL FREDDO SRL	CELLA + 4°C	SS Laboratorio Specialistico Sud Est - G.07.03	Singolo	cella frigorifera	DIP. ALESSANDRIA 6 - VIA DON GASPAROLO - Via Don Gasparolo, 1/3
49	0001632	036509		CELLA FRIGO PER ALIMENTI	PIARDI TECNOLOGIE DEL FREDDO SRL	CELLA + 4°C	SS Laboratorio Specialistico Sud Est - G.07.03	Singolo	cella frigorifera	DIP. ALESSANDRIA 6 - VIA DON GASPAROLO - Via Don Gasparolo, 1/3
94	0001634	030568		FRIGORIFERO BIOLOGICO	IAR SILTAL SPA	F944/E	SS Laboratorio Specialistico Sud Est - G.07.03	Singolo	frigorifero da laboratorio	DIP. ALESSANDRIA 7 - SPALTO MARENGO 33/38 - Spalto Marengo 33 e 38
43	0001637	NONPRESENTE		CAPPA ASPIRANTE	ARREDI TECNICI VILLA SPA	BLUECARB	SS Laboratorio Specialistico Sud Est - G.07.03	Singolo	cappa aspirante	DIP. ALESSANDRIA 7 - SPALTO MARENGO 33/38 - Spalto Marengo 33 e 38
145	0001641	NONPRESENTE		DEPURATORE GAS	CHROMPACK INTERNATIONAL BV	GAS CLEAN SYSTEM	SS Laboratorio Specialistico Sud Est - G.07.03	Singolo	purificatore automatico	DIP. ALESSANDRIA 7 - SPALTO MARENGO 33/38 - Spalto Marengo 33 e 38
147	0001647	PB0067		ANALIZZATORE GAS E VAPORI ESPLOSIVI	HEWLETT PACKARD CO	ELECTRONIC LEAK DETE	SS Laboratorio Specialistico Sud Est - G.07.03	Singolo	RIVELATORE DI GAS	DIP. ALESSANDRIA 7 - SPALTO MARENGO 33/38 - Spalto Marengo 33 e 38
99	0001648	020709	0001649	GASCROMATOGRAFO CON RIVELATORE FID E ECD	AGILENT TECHNOLOGIES	G 1530 A	SS Laboratorio Specialistico Sud Est - G.07.03	Figlio di 0001649	gascromatografo con rivelatori tradizionali	DIP. ALESSANDRIA 7 - SPALTO MARENGO 33/38 - Spalto Marengo 33 e 38
96	0001649	020709a	0001649	SPETTROMETRO DI MASSA	AGILENT TECHNOLOGIES	5973	SS Laboratorio Specialistico Sud Est - G.07.03	Padre	gascromatografo con rivelatore di massa	DIP. ALESSANDRIA 7 - SPALTO MARENGO 33/38 - Spalto Marengo 33 e 38
	0001650	032207	0001649	CAMPIONATORE AUTOMATICO	GERSTEL GMBH	MPS 2	SS Laboratorio Specialistico Sud Est - G.07.03	Figlio di 0001649		DIP. ALESSANDRIA 7 - SPALTO MARENGO 33/38 - Spalto Marengo 33 e 38
	0001651	032201	0001649	PURGE & TRAP	O.I. ANALYTICAL	4660 ECLIPSE	SS Laboratorio Specialistico Sud Est - G.07.03	Figlio di 0001649		DIP. ALESSANDRIA 7 - SPALTO MARENGO 33/38 - Spalto Marengo 33 e 38
	0001652	032201a	0001649	CAMPIONATORE AUTOMATICO	O.I. ANALYTICAL	4552	SS Laboratorio Specialistico Sud Est - G.07.03	Figlio di 0001649		DIP. ALESSANDRIA 7 - SPALTO MARENGO 33/38 - Spalto Marengo 33 e 38
	0001653	032201b	0001649	CHILLER	POLYSCIENCE	912	SS Laboratorio Specialistico Sud Est - G.07.03	Figlio di 0001649		DIP. ALESSANDRIA 7 - SPALTO MARENGO 33/38 - Spalto Marengo 33 e 38
	0001655	038466	0001649	ELABORATORE PER LABORATORIO DI ANALISI	HEWLETT PACKARD CO	DC 7700	SS Laboratorio Specialistico Sud Est - G.07.03	Figlio di 0001649		DIP. ALESSANDRIA 7 - SPALTO MARENGO 33/38 - Spalto Marengo 33 e 38
	0001656	038468	0001649	REGISTRATORE SU CARTA LASER	HEWLETT PACKARD CO	LASERJET 1160	SS Laboratorio Specialistico Sud Est - G.07.03	Figlio di 0001649		DIP. ALESSANDRIA 7 - SPALTO MARENGO 33/38 - Spalto Marengo 33 e 38
141	0001658	NONPRESENTE	0001649	POMPA PER VUOTO PER LABORATORIO	EDWARDS HIGH VACUUM	G 1099-80024	SS Laboratorio Specialistico Sud Est - G.07.03	Figlio di 0001649	pompa per vuoto (apparecchiatura singola)	DIP. ALESSANDRIA 7 - SPALTO MARENGO 33/38 - Spalto Marengo 33 e 38
94	0001659	029622		FRIGORIFERO BIOLOGICO	BOSCH R GMBH DIV HOEFLIGER DIMEQ	COOLER	SS Laboratorio Specialistico Sud Est - G.07.03	Singolo	frigorifero da laboratorio	DIP. ALESSANDRIA 7 - SPALTO MARENGO 33/38 - Spalto Marengo 33 e 38
57	0001660	008375		CONGELATORE DA LABORATORIO	IGNIS	AFE 922/G	SS Laboratorio Specialistico Sud Est - G.07.03	Singolo	congelatore da laboratorio	DIP. ALESSANDRIA 7 - SPALTO MARENGO 33/38 - Spalto Marengo 33 e 38
117	0001661	025538	0001661	LIOFILIZZATORE	EDWARDS HIGH VACUUM	2000 MINIFAST	SS Laboratorio Specialistico Sud Est - G.07.03	Padre	liofilizzatore	DIP. ALESSANDRIA 7 - SPALTO MARENGO 33/38 - Spalto Marengo 33 e 38
55	0001662	NONPRESENTE	0001661	COMPRESSORE PER APPARECCHIATURA DA LABORATORIO	FINI COMPRESSORS SPA	MISTRAL	SS Laboratorio Specialistico Sud Est - G.07.03	Figlio di 0001661	compressore portatile	DIP. ALESSANDRIA 7 - SPALTO MARENGO 33/38 - Spalto Marengo 33 e 38
43	0001664	NONPRESENTE		CAPPA ASPIRANTE	ARREDI TECNICI VILLA SPA	BASIC	SS Laboratorio Specialistico Sud Est - G.07.03	Singolo	cappa aspirante	DIP. ALESSANDRIA 7 - SPALTO MARENGO 33/38 - Spalto Marengo 33 e 38
168	0001665	031992	0001665	SPETTROFOTOMETRO AD EMISSIONE ATOMICA DI MASSA	AGILENT TECHNOLOGIES	G 3272 A	SS Laboratorio Specialistico Sud Est - G.07.03	Padre	spettrometro ICP massa	DIP. ALESSANDRIA 7 - SPALTO MARENGO 33/38 - Spalto Marengo 33 e 38
	0001666	PB0104	0001665	CAMPIONATORE AUTOMATICO	TELEDYNE CETAC TECHNOLOGIES	ASX-520	SS Laboratorio Specialistico Sud Est - G.07.03	Figlio di 0001665		DIP. ALESSANDRIA 7 - SPALTO MARENGO 33/38 - Spalto Marengo 33 e 38
	0001667	031994	0001665	ELABORATORE PER LABORATORIO DI ANALISI	HEWLETT PACKARD CO	COMPAQ DC 7100	SS Laboratorio Specialistico Sud Est - G.07.03	Figlio di 0001665		DIP. ALESSANDRIA 7 - SPALTO MARENGO 33/38 - Spalto Marengo 33 e 38
	0001668	031995	0001665	MONITOR PER COMPUTER	HEWLETT PACKARD CO	L 1706	SS Laboratorio Specialistico Sud Est - G.07.03	Figlio di 0001665		DIP. ALESSANDRIA 7 - SPALTO MARENGO 33/38 - Spalto Marengo 33 e 38
	0001669	031996	0001665	REGISTRATORE SU CARTA	HEWLETT PACKARD CO	LASERJET 2420 D	SS Laboratorio Specialistico Sud Est - G.07.03	Figlio di 0001665		DIP. ALESSANDRIA 7 - SPALTO MARENGO 33/38 - Spalto Marengo 33 e 38
141	0001670	NONPRESENTE	0001665	POMPA PER VUOTO PER LABORATORIO	EDWARDS HIGH VACUUM	/	SS Laboratorio Specialistico Sud Est - G.07.03	Figlio di 0001665	pompa per vuoto (apparecchiatura singola)	DIP. ALESSANDRIA 7 - SPALTO MARENGO 33/38 - Spalto Marengo 33 e 38
94	0001671	NONPRESENTE		FRIGORIFERO BIOLOGICO	UNIFRIGOR SRL	UNIMEDICAL M AGP 1D 070	SS Laboratorio Specialistico Sud Est - G.07.03	Singolo	frigorifero da laboratorio	DIP. ALESSANDRIA 7 - SPALTO MARENGO 33/38 - Spalto Marengo 33 e 38
	0001672	PB0105	0001665	CHILLER	AGILENT TECHNOLOGIES	G1879B	SS Laboratorio Specialistico Sud Est - G.07.03	Figlio di 0001665		DIP. ALESSANDRIA 7 - SPALTO MARENGO 33/38 - Spalto Marengo 33 e 38
20	0001673	025433		ARMADIO ASPIRATO A FILTRAZIONE CHIMICA	LABOR SECURITY SYSTEM SRL	SAFETYBOX AA 100 GS	SS Laboratorio Specialistico Sud Est - G.07.03	Singolo	armadio aspirato a filtrazione chimica	DIP. ALESSANDRIA 7 - SPALTO MARENGO 33/38 - Spalto Marengo 33 e 38
43	0001678	NONPRESENTE		CAPPA ASPIRANTE	ARREDI TECNICI VILLA SPA	BASIC	SS Laboratorio Specialistico Sud Est - G.07.03	Singolo	cappa aspirante	DIP. ALESSANDRIA 7 - SPALTO MARENGO 33/38 - Spalto Marengo 33 e 38
43	0001679	NONPRESENTE		CAPPA ASPIRANTE	ARREDI TECNICI VILLA SPA	BASIC	SS Laboratorio Specialistico Sud Est - G.07.03	Singolo	cappa aspirante	DIP. ALESSANDRIA 7 - SPALTO MARENGO 33/38 - Spalto Marengo 33 e 38
52	0001683	032117		CENTRIFUGA	ALC	PK 130	SS Laboratorio Specialistico Sud Est - G.07.03	Singolo	centrifuga	DIP. ALESSANDRIA 7 - SPALTO MARENGO 33/38 - Spalto Marengo 33 e 38
20	0001684	025434		ARMADIO ASPIRATO A FILTRAZIONE CHIMICA	LABOR SECURITY SYSTEM SRL	SAFETYBOX AA 100 GS	SS Laboratorio Specialistico Sud Est - G.07.03	Singolo	armadio aspirato a filtrazione chimica	DIP. ALESSANDRIA 7 - SPALTO MARENGO 33/38 - Spalto Marengo 33 e 38
82	0001692	020701	0001692	ESTRAZIONE ACCELERATA CON SOLVENTI, APPARECCHIO PER	DIONEX CORP	ASE 200	SS Laboratorio Specialistico Sud Est - G.07.03	Padre	estrattore AUTOMATICO ASE	DIP. ALESSANDRIA 7 - SPALTO MARENGO 33/38 - Spalto Marengo 33 e 38
	0001693	020701a	0001692	CAMPIONATORE AUTOMATICO	DIONEX CORP	/	SS Laboratorio Specialistico Sud Est - G.07.03	Figlio di 0001692		DIP. ALESSANDRIA 7 - SPALTO MARENGO 33/38 - Spalto Marengo 33 e 38
28	0001695	029623		ANALIZZATORE TERMOGRAVIMETRICO	METTLER TOLEDO AG	HR 73	SS Laboratorio Specialistico Sud Est - G.07.03	Singolo	bilancia termica	DIP. ALESSANDRIA 7 - SPALTO MARENGO 33/38 - Spalto Marengo 33 e 38
43	0001696	NONPRESENTE		CAPPA ASPIRANTE	ARREDI TECNICI VILLA SPA	BASIC	SS Laboratorio Specialistico Sud Est - G.07.03	Singolo	cappa aspirante	DIP. ALESSANDRIA 7 - SPALTO MARENGO 33/38 - Spalto Marengo 33 e 38
43	0001700	NONPRESENTE		CAPPA ASPIRANTE	ARREDI TECNICI VILLA SPA	BASIC	SS Laboratorio Specialistico Sud Est - G.07.03	Singolo	cappa aspirante	DIP. ALESSANDRIA 7 - SPALTO MARENGO 33/38 - Spalto Marengo 33 e 38
86	0001702	008278	0001702	EVAPORATORE	BUCHI LABORATORIUMS TECHNIK AG	461	SS Laboratorio Specialistico Sud Est - G.07.03	Padre	evaporatore rotante	DIP. ALESSANDRIA 7 - SPALTO MARENGO 33/38 - Spalto Marengo 33 e 38
51	0001703	020966	0001702	UNITA` DI CONTROLLO	BUCHI LABORATORIUMS TECHNIK AG	VACUUM DISTILLATION CONTROLLER B 721	SS Laboratorio Specialistico Sud Est - G.07.03	Figlio di 0001702	centralina di controllo	DIP. ALESSANDRIA 7 - SPALTO MARENGO 33/38 - Spalto Marengo 33 e 38
86	0001704	020967	0001704	EVAPORATORE	BUCHI LABORATORIUMS TECHNIK AG	480	SS Laboratorio Specialistico Sud Est - G.07.03	Padre	evaporatore rotante	DIP. ALESSANDRIA 7 - SPALTO MARENGO 33/38 - Spalto Marengo 33 e 38
51	0001705	020965	0001704	UNITA` DI CONTROLLO	BUCHI LABORATORIUMS TECHNIK AG	VACUUM DISTILLATION CONTROLLER B 721	SS Laboratorio Specialistico Sud Est - G.07.03	Figlio di 0001704	centralina di controllo	DIP. ALESSANDRIA 7 - SPALTO MARENGO 33/38 - Spalto Marengo 33 e 38
94	0001708	NON PRESENTE		FRIGORIFERO BIOLOGICO	UNIFRIGOR SRL	UNIMEDICAL M AGP 1D 070	SS Laboratorio Specialistico Sud Est - G.07.03	Singolo	frigorifero da laboratorio	DIP. ALESSANDRIA 7 - SPALTO MARENGO 33/38 - Spalto Marengo 33 e 38
20	0001709	025438		ARMADIO ASPIRATO A FILTRAZIONE CHIMICA	LABOR SECURITY SYSTEM SRL	SAFETYBOX AC 1000 GS	SS Laboratorio Specialistico Sud Est - G.07.03	Singolo	armadio aspirato a filtrazione chimica	DIP. ALESSANDRIA 7 - SPALTO MARENGO 33/38 - Spalto Marengo 33 e 38
84	0001710	NONRPESENTE		CAPPA PENSILE	FUMEX AB	/	SS Laboratorio Specialistico Sud Est - G.07.03	Singolo	estrattore pensile di fumi	DIP. ALESSANDRIA 7 - SPALTO MARENGO 33/38 - Spalto Marengo 33 e 38
84	0001711	NONPRESENTE		CAPPA PENSILE	FUMEX AB	/	SS Laboratorio Specialistico Sud Est - G.07.03	Singolo	estrattore pensile di fumi	DIP. ALESSANDRIA 7 - SPALTO MARENGO 33/38 - Spalto Marengo 33 e 38
84	0001712	NONPRESENTE		CAPPA PENSILE	FUMEX AB	/	SS Laboratorio Specialistico Sud Est - G.07.03	Singolo	estrattore pensile di fumi	DIP. ALESSANDRIA 7 - SPALTO MARENGO 33/38 - Spalto Marengo 33 e 38
84	0001713	NONPRESENTE		CAPPA PENSILE	ALSIDENT SYSTEM A/S	/	SS Laboratorio Specialistico Sud Est - G.07.03	Singolo	estrattore pensile di fumi	DIP. ALESSANDRIA 7 - SPALTO MARENGO 33/38 - Spalto Marengo 33 e 38
84	0001721	NONPRESENTE		CAPPA PENSILE	FUMEX AB	/	SS Siti Nucleari - N.21.02	Singolo	estrattore pensile di fumi	DIP. ALESSANDRIA 7 - SPALTO MARENGO 33/38 - Spalto Marengo 33 e 38
20	0001722	025436		ARMADIO ASPIRATO A FILTRAZIONE CHIMICA	LABOR SECURITY SYSTEM SRL	SAFETYBOX AC 1000 GS	SS Laboratorio Specialistico Sud Est - G.07.03	Singolo	armadio aspirato a filtrazione chimica	DIP. ALESSANDRIA 7 - SPALTO MARENGO 33/38 - Spalto Marengo 33 e 38
122	0001723	000634		MICROSCOPIO OTTICO DA LABORATORIO	OLYMPUS OPTICAL CO LTD	BX 50	SS Attività di Produzione Nord Est - K.13.02	Singolo	microscopio ottico da laboratorio	DIP. NOVARA 1 - VIALE ROMA - Viale Roma, 7/D-E
	0001724	000635	0001724	STEREOSCOPIO	WILD HEERBRUGG AG	M 8	SS Attività di Produzione Nord Est - K.13.02	Padre		DIP. NOVARA 1 - VIALE ROMA - Viale Roma, 7/D-E
	0001725	000640	0001724	MONITOR PER COMPUTER	JVC LTD	TM 1500 ECV	SS Attività di Produzione Nord Est - K.13.02	Figlio di 0001724		DIP. NOVARA 1 - VIALE ROMA - Viale Roma, 7/D-E
	0001726	NONPRESENTE	0001724	FONTE LUMINOSA DA LABORATORIO	LEICA MICROSCOPY AND SCIENTIFIC INSTRUMENTS	CLS 150	SS Attività di Produzione Nord Est - K.13.02	Figlio di 0001724		DIP. NOVARA 1 - VIALE ROMA - Viale Roma, 7/D-E
	0001729	NONPRESENTE	0001724	APPARECCHIO DA LABORATORIO, ALIMENTATORE PER	LEICA INSTRUMENTS GMBH	/	SS Attività di Produzione Nord Est - K.13.02	Figlio di 0001724		DIP. NOVARA 1 - VIALE ROMA - Viale Roma, 7/D-E
122	0001736	031753	0001736	MICROSCOPIO OTTICO DA LABORATORIO	LEICA MICROSCOPY AND SCIENTIFIC INSTRUMENTS	MZ 12.5	SS Attività di Produzione Nord Est - K.13.02	Padre	microscopio ottico da laboratorio	DIP. NOVARA 1 - VIALE ROMA - Viale Roma, 7/D-E
	0001737	031755	0001736	ELABORATORE PER LABORATORIO DI ANALISI	DELL COMPUTER CORP	OPTIPLEX GX 260	SS Attività di Produzione Nord Est - K.13.02	Figlio di 0001736		DIP. NOVARA 1 - VIALE ROMA - Viale Roma, 7/D-E
	0001738	031756	0001736	MONITOR PER COMPUTER	DELL COMPUTER CORP	M 782 P	SS Attività di Produzione Nord Est - K.13.02	Figlio di 0001736		DIP. NOVARA 1 - VIALE ROMA - Viale Roma, 7/D-E
	0001739	NONPRESENTE	0001736	FONTE LUMINOSA DA LABORATORIO	LEICA MICROSCOPY AND SCIENTIFIC INSTRUMENTS	CLS 50	SS Attività di Produzione Nord Est - K.13.02	Figlio di 0001736		DIP. NOVARA 1 - VIALE ROMA - Viale Roma, 7/D-E
	0001740	NONPRESENTE	0001736	FONTE LUMINOSA DA LABORATORIO	LEICA MICROSCOPY AND SCIENTIFIC INSTRUMENTS	CLS 150	SS Attività di Produzione Nord Est - K.13.02	Figlio di 0001736		DIP. NOVARA 1 - VIALE ROMA - Viale Roma, 7/D-E
	0001745	019646	0001746	MICROFONO	B & K MEDICAL AS	4190	SS Servizio Territoriale Novara - K.11.01	Figlio di 0001746		DIP. NOVARA 1 - VIALE ROMA - Viale Roma, 7/D-E
89	0001746	019645	0001746	FONOMETRO	B & K MEDICAL AS	2260	SS Servizio Territoriale Novara - K.11.01	Padre	fonometro	DIP. NOVARA 1 - VIALE ROMA - Viale Roma, 7/D-E
32	0001747	019639	0001746	CALIBRATORE ACUSTICO	B & K MEDICAL AS	4231	SS Servizio Territoriale Novara - K.11.01	Figlio di 0001746	calibratore acustico	DIP. NOVARA 1 - VIALE ROMA - Viale Roma, 7/D-E
89	0001750	031801	0001750	FONOMETRO	B & K MEDICAL AS	2238	SS Servizio Territoriale Novara - K.11.01	Padre	fonometro	DIP. NOVARA 1 - VIALE ROMA - Viale Roma, 7/D-E
	0001751	031804	0001750	MICROFONO/FONOMETRO	B & K MEDICAL AS	4188	SS Servizio Territoriale Novara - K.11.01	Figlio di 0001750		DIP. NOVARA 1 - VIALE ROMA - Viale Roma, 7/D-E
32	0001752	035493		CALIBRATORE ACUSTICO	B & K MEDICAL AS	4231	SS Servizio Territoriale Novara - K.11.01	Singolo	calibratore acustico	DIP. NOVARA 1 - VIALE ROMA - Viale Roma, 7/D-E
	0001753	019640	0001753	MICROFONO	B & K MEDICAL AS	4189	SS Servizio Territoriale Novara - K.11.01	Figlio di 0006296		DIP. NOVARA 1 - VIALE ROMA - Viale Roma, 7/D-E
89	0001754	025854	0001754	FONOMETRO	LARSON & DAVIS INC	824	SS Servizio Territoriale Novara - K.11.01	Padre	fonometro	DIP. NOVARA 1 - VIALE ROMA - Viale Roma, 7/D-E
	0001755	025853	0001754	MICROFONO	LARSON & DAVIS INC	2541	SS Servizio Territoriale Novara - K.11.01	Figlio di 0001754		DIP. NOVARA 1 - VIALE ROMA - Viale Roma, 7/D-E
89	0001756	021911	0001756	FONOMETRO	LARSON & DAVIS INC	824	SS Servizio Territoriale Novara - K.11.01	Padre	fonometro	DIP. NOVARA 1 - VIALE ROMA - Viale Roma, 7/D-E
	0001757	021909	0001756	MICROFONO	LARSON & DAVIS INC	2541	SS Servizio Territoriale Novara - K.11.01	Figlio di 0001756		DIP. NOVARA 1 - VIALE ROMA - Viale Roma, 7/D-E
	0001770	NONPRESENTE	0001746	MODULO / ACCESSORIO PER APPARECCHIATURA DA LABORATORIO	B & K MEDICAL AS	7820	SS Servizio Territoriale Novara - K.11.01	Figlio di 0001746		DIP. NOVARA 1 - VIALE ROMA - Viale Roma, 7/D-E
	0001771	NONPRESENTE	0001754	MODULO / ACCESSORIO PER APPARECCHIATURA DA LABORATORIO	LARSON & DAVIS INC	/	SS Servizio Territoriale Novara - K.11.01	Figlio di 0001754		DIP. NOVARA 1 - VIALE ROMA - Viale Roma, 7/D-E
40	0001774	019475		POMPA CAMPIONAMENTO ARIA	GILIAN INSTRUMENT CORP	AIRCON 2	SS Servizio Territoriale Novara - K.11.01	Singolo	CAMPIONATORE DI ARIA	DIP. NOVARA 1 - VIALE ROMA - Viale Roma, 7/D-E
147	0001783	035585		ANALIZZATORE GAS E VAPORI ESPLOSIVI	DRAEGER MEDICAL AG & CO KG	X-AM 7000	SS Attività di Produzione Nord Est - K.13.02	Singolo	RIVELATORE DI GAS	DIP. NOVARA 1 - VIALE ROMA - Viale Roma, 7/D-E
8	0001785	017986		MONITORAGGIO DELL_ARIA, APPARECCHIO PER	DRAEGER MEDICAL AG & CO KG	CMS ANALYZER	SS Attività di Produzione Nord Est - K.13.02	Singolo	analizzatore di gas	DIP. NOVARA 1 - VIALE ROMA - Viale Roma, 7/D-E
34	0001786	025914		CALIBRATORE PER CAMPIONATORE D_ARIA	GILIAN INSTRUMENT CORP	GILIBRATOR 2	SS Attività di Produzione Nord Est - K.13.02	Singolo	CALIBRATORE PER CAMPIONATORE D'ARIA	DIP. NOVARA 1 - VIALE ROMA - Viale Roma, 7/D-E
39	0001788	001119		CAMPIONATORE ARIA PORTATILE	ZAMBELLI SRL	ZS 4L	SS Servizio Territoriale Novara - K.11.01	Singolo	campionatore d'aria personale	DIP. NOVARA 1 - VIALE ROMA - Viale Roma, 7/D-E
39	0001789	001123		CAMPIONATORE ARIA PORTATILE	ZAMBELLI SRL	ZS 4L	SS Servizio Territoriale Novara - K.11.01	Singolo	campionatore d'aria personale	DIP. NOVARA 1 - VIALE ROMA - Viale Roma, 7/D-E
39	0001790	001122		CAMPIONATORE ARIA PORTATILE	ZAMBELLI SRL	ZS 4L	SS Servizio Territoriale Novara - K.11.01	Singolo	campionatore d'aria personale	DIP. NOVARA 1 - VIALE ROMA - Viale Roma, 7/D-E
40	0001791	025910	0001791	POMPA CAMPIONAMENTO ARIA	TCR TECORA	EASY GAS	SS Servizio Territoriale Novara - K.11.01	Padre	CAMPIONATORE DI ARIA	DIP. NOVARA 1 - VIALE ROMA - Viale Roma, 7/D-E
	0001792	025911	0001791	CELLA DI PELTIER	TCR TECORA	PELTIER FRIGOR	SS Servizio Territoriale Novara - K.11.01	Figlio di 0001791		DIP. NOVARA 1 - VIALE ROMA - Viale Roma, 7/D-E
40	0001794	001180		POMPA CAMPIONAMENTO ARIA	ZAMBELLI SRL	Z B2	SS Servizio Territoriale Novara - K.11.01	Singolo	CAMPIONATORE DI ARIA	DIP. NOVARA 1 - VIALE ROMA - Viale Roma, 7/D-E
39	0001799	035500		CAMPIONATORE ARIA PORTATILE	SKC INC	224-PCTX8	SS Servizio Territoriale Novara - K.11.01	Singolo	campionatore d'aria personale	DIP. NOVARA 1 - VIALE ROMA - Viale Roma, 7/D-E
39	0001800	035501		CAMPIONATORE ARIA PORTATILE	SKC INC	224-PCTX8	SS Servizio Territoriale Novara - K.11.01	Singolo	campionatore d'aria personale	DIP. NOVARA 1 - VIALE ROMA - Viale Roma, 7/D-E
187	0001801	001115		CAMPIONATORE PER POLVERI E MICROINQUINANTI	ZAMBELLI SRL	6000	SS Servizio Territoriale Novara - K.11.01	Singolo	Campionatore in isocinetismo per polveri e microinquinanti	DIP. NOVARA 1 - VIALE ROMA - Viale Roma, 7/D-E
7	0001806	035569	0001806	FUMI, ANALIZZATORE COMBINATO DI	HORIBA INSTRUMENTS INC	PG 250	SS Servizio Territoriale Novara - K.11.01	Padre	analizzatore di fumi (senza idrocarburi)	DIP. NOVARA 1 - VIALE ROMA - Viale Roma, 7/D-E
40	0001809	010222		POMPA CAMPIONAMENTO ARIA	ZAMBELLI SRL	2 LE	SS Servizio Territoriale Novara - K.11.01	Singolo	CAMPIONATORE DI ARIA	DIP. NOVARA 1 - VIALE ROMA - Viale Roma, 7/D-E
153	0001813	035506		ANALISI DELLE ACQUE, APPARECCHIO PER	HYDROLAB INC	SURVEYOR 4 A	SS Attività di Produzione Nord Est - K.13.02	Singolo	sistema a Kit per analisi delle acque	DIP. NOVARA 1 - VIALE ROMA - Viale Roma, 7/D-E
109	0001816	019577		INCUBATORE REFRIGERATO	VELP SCIENTIFICA SRL	FOC 225 E	SS Laboratorio Specialistico Nord Est - K.11.03	Singolo	incubatore refrigerato	DIP. NOVARA 1 - VIALE ROMA - Viale Roma, 7/D-E
109	0001818	009739		INCUBATORE REFRIGERATO	FMS FLUID MANAGEMENT SYSTEMS INC	/	SS Laboratorio Specialistico Nord Est - K.11.03	Singolo	incubatore refrigerato	DIP. NOVARA 1 - VIALE ROMA - Viale Roma, 7/D-E
109	0001827	000612		INCUBATORE REFRIGERATO	KW APPARECCHI SCIENTIFICI SRL	W 102	SS Laboratorio Specialistico Nord Est - K.11.03	Singolo	incubatore refrigerato	DIP. NOVARA 1 - VIALE ROMA - Viale Roma, 7/D-E
57	0001829	025883		CONGELATORE DA LABORATORIO	CF DI CIRO FIOCCHETTI & C SNC	FREEZER 400	SS Laboratorio Specialistico Nord Ovest - F.06.05	Singolo	congelatore da laboratorio	DIP. TORINO 2 - GRUGLIASCO - Via Sabaudia 164
158	0001831	035412		PRODUZIONE ACQUA PURA, APPARECCHIO PER	MILLIPORE CORP	ELIX	SS Laboratorio Specialistico Nord Est - K.11.03	Singolo	sistema produzione acqua pura	DIP. NOVARA 1 - VIALE ROMA - Viale Roma, 7/D-E
22	0001833	031811		AUTOCLAVE	DE LAMA SPA	DLVS	SS Laboratorio Specialistico Nord Est - K.11.03	Singolo	autoclave	DIP. NOVARA 1 - VIALE ROMA - Viale Roma, 7/D-E
22	0001834	035442	0001834	AUTOCLAVE	FEDEGARI AUTOCLAVI SPA	FVA 3 A1 AUTOMATICA	SS Laboratorio Specialistico Nord Est - K.11.03	Padre	autoclave	DIP. NOVARA 1 - VIALE ROMA - Viale Roma, 7/D-E
55	0001835	035444	0001834	COMPRESSORE PER APPARECCHIATURA DA LABORATORIO	INTERNATIONAL PBI SPA	/	SS Laboratorio Specialistico Nord Est - K.11.03	Figlio di 0001834	compressore portatile	DIP. NOVARA 1 - VIALE ROMA - Viale Roma, 7/D-E
47	0001847	009702		CAPPA STERILE A FLUSSO LAMINARE	KW APPARECCHI SCIENTIFICI SRL	BIO4	SS Laboratorio Specialistico Nord Est - K.11.03	Singolo	cappa sterile a flusso laminare	DIP. NOVARA 1 - VIALE ROMA - Viale Roma, 7/D-E
109	0001848	003113		INCUBATORE REFRIGERATO	BINDER GMBH	WTC	SS Laboratorio Specialistico Nord Est - K.11.03	Singolo	incubatore refrigerato	DIP. NOVARA 1 - VIALE ROMA - Viale Roma, 7/D-E
108	0001851	000560		INCUBATORE AD ANIDRIDE CARBONICA	HERAEUS INSTRUMENTS GMBH	CO2 AUTO ZERO	SS Laboratorio Specialistico Nord Est - K.11.03	Singolo	INCUBATORE AD ANIDRIDE CARBONICA	DIP. NOVARA 1 - VIALE ROMA - Viale Roma, 7/D-E
108	0001853	001847		INCUBATORE AD ANIDRIDE CARBONICA	HERAEUS INSTRUMENTS GMBH	CO2 AUTO ZERO	SS Laboratorio Specialistico Nord Est - K.11.03	Singolo	INCUBATORE AD ANIDRIDE CARBONICA	DIP. NOVARA 1 - VIALE ROMA - Viale Roma, 7/D-E
141	0001855	031874		POMPA PER VUOTO PER LABORATORIO	KNF INC	26 12 AN.18	SS Laboratorio Specialistico Nord Est - K.11.03	Singolo	pompa per vuoto (apparecchiatura singola)	DIP. NOVARA 1 - VIALE ROMA - Viale Roma, 7/D-E
43	0001863	000645		CAPPA ASPIRANTE	MDH LTD	MICROFLOW 25660	SS Laboratorio Specialistico Nord Est - K.11.03	Singolo	cappa aspirante	DIP. NOVARA 1 - VIALE ROMA - Viale Roma, 7/D-E
94	0001866	025880		FRIGORIFERO BIOLOGICO	CF DI CIRO FIOCCHETTI & C SNC	LABOR 700	SS Laboratorio Specialistico Nord Est - K.11.03	Singolo	frigorifero da laboratorio	DIP. NOVARA 1 - VIALE ROMA - Viale Roma, 7/D-E
22	0001871	000667		AUTOCLAVE	DE LAMA SPA	DLVS	SS Laboratorio Specialistico Nord Est - K.11.03	Singolo	autoclave	DIP. NOVARA 1 - VIALE ROMA - Viale Roma, 7/D-E
94	0001874	025879	0001874	FRIGORIFERO BIOLOGICO	CF DI CIRO FIOCCHETTI & C SNC	LABOR 700	SS Laboratorio Specialistico Nord Est - K.11.03	Padre	frigorifero da laboratorio	DIP. NOVARA 1 - VIALE ROMA - Viale Roma, 7/D-E
94	0001876	009727		FRIGORIFERO BIOLOGICO	BRANDT ITALIA SPA OCEAN	LINEA SFERA	SS Laboratorio Specialistico Nord Est - K.11.03	Singolo	frigorifero da laboratorio	DIP. NOVARA 1 - VIALE ROMA - Viale Roma, 7/D-E
94	0001878	009728		FRIGORIFERO BIOLOGICO	BRANDT ITALIA SPA OCEAN	SFERA C38281	SS Laboratorio Specialistico Nord Est - K.11.03	Singolo	frigorifero da laboratorio	DIP. NOVARA 1 - VIALE ROMA - Viale Roma, 7/D-E
94	0001880	022042		FRIGORIFERO BIOLOGICO	CF DI CIRO FIOCCHETTI & C SNC	AM STD 701 TN V	SS Laboratorio Specialistico Nord Est - K.11.03	Singolo	frigorifero da laboratorio	DIP. NOVARA 1 - VIALE ROMA - Viale Roma, 7/D-E
94	0001882	022043	0001882	FRIGORIFERO BIOLOGICO	CF DI CIRO FIOCCHETTI & C SNC	AM STD 701 TN V	SS Laboratorio Specialistico Nord Est - K.11.03	Padre	frigorifero da laboratorio	DIP. NOVARA 1 - VIALE ROMA - Viale Roma, 7/D-E
107	0001892	016047		INCUBATORE	MMM MUNCHENER MEDIZIN MECHANIK GMBH	INCUCELL 404	SS Laboratorio Specialistico Nord Est - K.11.03	Singolo	incubatore	DIP. NOVARA 1 - VIALE ROMA - Viale Roma, 7/D-E
53	0001894	035445		CENTRIFUGA REFRIGERATA	THERMO ELECTRON CORP IEC	CL 31 R	SS Laboratorio Specialistico Nord Est - K.11.03	Singolo	centrifuga refrigerata	DIP. NOVARA 1 - VIALE ROMA - Viale Roma, 7/D-E
53	0001896	017946		CENTRIFUGA REFRIGERATA	HERMLE LABORTECHNIK GMBH	Z 233 MK 2	SS Laboratorio Specialistico Nord Est - K.11.03	Singolo	centrifuga refrigerata	DIP. NOVARA 1 - VIALE ROMA - Viale Roma, 7/D-E
47	0001900	009703		CAPPA STERILE A FLUSSO LAMINARE	KW APPARECCHI SCIENTIFICI SRL	BIO4	SS Laboratorio Specialistico Nord Est - K.11.03	Singolo	cappa sterile a flusso laminare	DIP. NOVARA 1 - VIALE ROMA - Viale Roma, 7/D-E
53	0001901	001892		CENTRIFUGA REFRIGERATA	BECKMAN COULTER INC	J2 MC	SS Laboratorio Specialistico Nord Est - K.11.03	Singolo	centrifuga refrigerata	DIP. NOVARA 1 - VIALE ROMA - Viale Roma, 7/D-E
158	0001911	017949		PRODUZIONE ACQUA PURA, APPARECCHIO PER	MILLIPORE CORP	RIOS	SS Laboratorio Specialistico Nord Est - K.11.03	Singolo	sistema produzione acqua pura	DIP. NOVARA 1 - VIALE ROMA - Viale Roma, 7/D-E
94	0001913	035454		FRIGORIFERO BIOLOGICO	UNIMEDICAL SRL	/	SC Dipartimento Territoriale Piemonte Nord Est - K.13.00	Singolo	frigorifero da laboratorio	DIP. NOVARA 1 - VIALE ROMA - Viale Roma, 7/D-E
20	0001923	035517		ARMADIO ASPIRATO A FILTRAZIONE CHIMICA	EXACTA + OPTECH GMBH	ECO 6 BASIC	SS Laboratorio Specialistico Nord Est - K.11.03	Singolo	armadio aspirato a filtrazione chimica	DIP. NOVARA 1 - VIALE ROMA - Viale Roma, 7/D-E
21	0001924	035518		ARMADIO DI SICUREZZA	EXACTA + OPTECH GMBH	EFO 6B TYPE 30	SS Laboratorio Specialistico Nord Est - K.11.03	Singolo	ARMADIO DI SICUREZZA	DIP. NOVARA 1 - VIALE ROMA - Viale Roma, 7/D-E
22	0001925	033649	0001925	AUTOCLAVE PER PICCOLI CARICHI	INTERNATIONAL PBI SPA	MINIMATIC	SS Laboratorio Specialistico Nord Est - K.11.03	Padre	autoclave	DIP. NOVARA 1 - VIALE ROMA - Viale Roma, 7/D-E
94	0001928	031799		FRIGORIFERO BIOLOGICO	ANGELANTONI INDUSTRIE SPA	BASIC 700 1 TN	SS Laboratorio Specialistico Nord Est - K.11.03	Singolo	frigorifero da laboratorio	DIP. NOVARA 1 - VIALE ROMA - Viale Roma, 7/D-E
57	0001930	035391		CONGELATORE DA LABORATORIO	THERMO FORMA CORP	702 VERTICALE	SS Laboratorio Specialistico Nord Est - K.11.03	Singolo	congelatore da laboratorio	DIP. NOVARA 1 - VIALE ROMA - Viale Roma, 7/D-E
143	0001932	025892		PRODUTTORE DI GHIACCIO	CF DI CIRO FIOCCHETTI & C SNC	/	SS Laboratorio Specialistico Nord Est - K.11.03	Singolo	produttore di ghiaccio	DIP. NOVARA 1 - VIALE ROMA - Viale Roma, 7/D-E
141	0001933	001907		POMPA PER VUOTO PER LABORATORIO	GE HEALTHCARE BIOSCIENCES AB	A-C-MOTORS	SS Laboratorio Specialistico Nord Est - K.11.03	Singolo	pompa per vuoto (apparecchiatura singola)	DIP. NOVARA 1 - VIALE ROMA - Viale Roma, 7/D-E
46	0001935	001848		CAPPA STERILE	PALL GELMAN LABORATORY	BSB 4A	SS Laboratorio Specialistico Nord Est - K.11.03	Singolo	cappa sterile	DIP. NOVARA 1 - VIALE ROMA - Viale Roma, 7/D-E
47	0001936	025906		CAPPA STERILE A FLUSSO LAMINARE	BIOAIR INSTRUMENTS SRL	AURA HZ 48 ORIZZONTALE	SS Laboratorio Specialistico Nord Est - K.11.03	Singolo	cappa sterile a flusso laminare	DIP. NOVARA 1 - VIALE ROMA - Viale Roma, 7/D-E
107	0001937	001846		INCUBATORE	HERAEUS INSTRUMENTS GMBH	B 6200	SS Laboratorio Specialistico Nord Ovest - F.06.05	Singolo	incubatore	DIP. TORINO 2 - GRUGLIASCO - Via Sabaudia 164
141	0001941	018083		POMPA PER VUOTO PER LABORATORIO	MILLIPORE CORP	XF5423050	SS Laboratorio Specialistico Nord Est - K.11.03	Singolo	pompa per vuoto (apparecchiatura singola)	DIP. NOVARA 1 - VIALE ROMA - Viale Roma, 7/D-E
164	0001950	017951	0001950	SPETTROFOTOMETRO A SCANSIONE AUTOMATICA	PERKIN ELMER CORP	LAMBDA B10	SS Laboratorio Specialistico Nord Est - K.11.03	Padre	SPETTROFOTOMETRO A RAGGI ULTRAVIOLETTI (UV-VIS)	DIP. NOVARA 1 - VIALE ROMA - Viale Roma, 7/D-E
	0001951	019544	0001950	ELABORATORE PER LABORATORIO DI ANALISI	OLIDATA	PENTIUM II	SS Laboratorio Specialistico Nord Est - K.11.03	Figlio di 0001950		DIP. NOVARA 1 - VIALE ROMA - Viale Roma, 7/D-E
122	0001959	031760	0001959	MICROSCOPIO OTTICO DA LABORATORIO	NIKON CORP	ECLIPSE E400	SS Laboratorio Specialistico Nord Est - K.11.03	Padre	microscopio ottico da laboratorio	DIP. NOVARA 1 - VIALE ROMA - Viale Roma, 7/D-E
	0001963	nonpresente	0001959	FONTE LUMINOSA DA LABORATORIO	NIKON CORP	C-SHG1	SS Laboratorio Specialistico Nord Est - K.11.03	Figlio di 0001959		DIP. NOVARA 1 - VIALE ROMA - Viale Roma, 7/D-E
	0001964	000910	0001960	ALIMENTATORE PER FLUORESCENZA	ZEISS CARL	/	SS Laboratorio Specialistico Nord Est - K.11.03	Figlio di 0001960		DIP. NOVARA 1 - VIALE ROMA - Viale Roma, 7/D-E
40	0001983	025711		CAMPIONATORE SEQUENZIALE	AQUARIA SRL	MICROFLOW 20	SS Laboratorio Specialistico Nord Est - K.11.03	Singolo	CAMPIONATORE DI ARIA	DIP. NOVARA 1 - VIALE ROMA - Viale Roma, 7/D-E
107	0001988	009726		INCUBATORE	MMM MUNCHENER MEDIZIN MECHANIK GMBH	INCUCELL 111	SS Laboratorio Specialistico Nord Est - K.11.03	Singolo	incubatore	DIP. NOVARA 1 - VIALE ROMA - Viale Roma, 7/D-E
109	0001993	031866		INCUBATORE REFRIGERATO	MPM INSTRUMENTS SRL	M 250 TBR	SS Laboratorio Specialistico Nord Est - K.11.03	Singolo	incubatore refrigerato	DIP. NOVARA 1 - VIALE ROMA - Viale Roma, 7/D-E
107	0001998	009729		INCUBATORE	MMM MUNCHENER MEDIZIN MECHANIK GMBH	INCUCELL 111	SS Laboratorio Specialistico Nord Est - K.11.03	Singolo	incubatore	DIP. NOVARA 1 - VIALE ROMA - Viale Roma, 7/D-E
	0002001	865	0002000	SISTEMA FOTOGRAFICO DA LABORATORIO	LEICA MICROSYSTEMS WETZLAR GMBH	ORTHOMAT	SS Laboratorio Specialistico Nord Est - K.11.03	Figlio di 0002000		DIP. NOVARA 1 - VIALE ROMA - Viale Roma, 7/D-E
94	0002017	009730		FRIGORIFERO BIOLOGICO	BRANDT ITALIA SPA OCEAN	LINEA SFERA	SS Laboratorio Specialistico Nord Est - K.11.03	Singolo	frigorifero da laboratorio	DIP. NOVARA 1 - VIALE ROMA - Viale Roma, 7/D-E
94	0002021	025882		FRIGORIFERO BIOLOGICO	CF DI CIRO FIOCCHETTI & C SNC	LABOR 400	SS Laboratorio Specialistico Nord Est - K.11.03	Singolo	frigorifero da laboratorio	DIP. NOVARA 1 - VIALE ROMA - Viale Roma, 7/D-E
94	0002023	025881		FRIGORIFERO BIOLOGICO	CF DI CIRO FIOCCHETTI & C SNC	LABOR 700	SS Laboratorio Specialistico Nord Est - K.11.03	Singolo	frigorifero da laboratorio	DIP. NOVARA 1 - VIALE ROMA - Viale Roma, 7/D-E
107	0002025	009738		INCUBATORE	MMM MUNCHENER MEDIZIN MECHANIK GMBH	INCUCELL 222	SS Laboratorio Specialistico Nord Est - K.11.03	Singolo	incubatore	DIP. NOVARA 1 - VIALE ROMA - Viale Roma, 7/D-E
107	0002028	025719		INCUBATORE	MEMMERT GMBH CO KG	/	SS Laboratorio Specialistico Nord Est - K.11.03	Singolo	incubatore	DIP. NOVARA 1 - VIALE ROMA - Viale Roma, 7/D-E
141	0002031	000590		POMPA PER VUOTO PER LABORATORIO	MILLIPORE CORP	XX5522050	SS Laboratorio Specialistico Nord Est - K.11.03	Singolo	pompa per vuoto (apparecchiatura singola)	DIP. NOVARA 1 - VIALE ROMA - Viale Roma, 7/D-E
141	0002032	000592		POMPA PER VUOTO PER LABORATORIO	MILLIPORE CORP	XX5522050	SS Laboratorio Specialistico Nord Est - K.11.03	Singolo	pompa per vuoto (apparecchiatura singola)	DIP. NOVARA 1 - VIALE ROMA - Viale Roma, 7/D-E
141	0002033	016039		POMPA PER VUOTO PER LABORATORIO	KNF NEUBERGER GMBH	N026 3 AN 18	SS Laboratorio Specialistico Nord Est - K.11.03	Singolo	pompa per vuoto (apparecchiatura singola)	DIP. NOVARA 1 - VIALE ROMA - Viale Roma, 7/D-E
141	0002034	035411		POMPA PER VUOTO PER LABORATORIO	MILLIPORE CORP	WP6222050	SS Laboratorio Specialistico Nord Est - K.11.03	Singolo	pompa per vuoto (apparecchiatura singola)	DIP. NOVARA 1 - VIALE ROMA - Viale Roma, 7/D-E
141	0002036	016042		POMPA PER VUOTO PER LABORATORIO	KNF NEUBERGER GMBH	N026 3 AN 18	SS Laboratorio Specialistico Nord Est - K.11.03	Singolo	pompa per vuoto (apparecchiatura singola)	DIP. NOVARA 1 - VIALE ROMA - Viale Roma, 7/D-E
94	0002041	009733		FRIGORIFERO BIOLOGICO	BRANDT ITALIA SPA OCEAN	LINEA SFERA	SS Servizio Territoriale Cuneo - H.10.01	Singolo	frigorifero da laboratorio	DIP. CUNEO 3 - FOSSANO - Via Camponogara, 51
94	0002045	009731	0002045	FRIGORIFERO BIOLOGICO	BRANDT ITALIA SPA OCEAN	SFERA C38281	SS Laboratorio Specialistico Nord Est - K.11.03	Padre	frigorifero da laboratorio	DIP. NOVARA 1 - VIALE ROMA - Viale Roma, 7/D-E
57	0002046	035435	0002046	FRIGORIFERO BIOLOGICO	UNIFRIGOR SRL	UNIMEDICAL AGN 1D 070	SS Laboratorio Specialistico Nord Est - K.11.03	Padre	congelatore da laboratorio	DIP. NOVARA 1 - VIALE ROMA - Viale Roma, 7/D-E
57	0002048	035436		CONGELATORE DA LABORATORIO	UNIFRIGOR SRL	/	SC Dipartimento Territoriale Piemonte Nord Est - K.13.00	Singolo	congelatore da laboratorio	DIP. NOVARA 1 - VIALE ROMA - Viale Roma, 7/D-E
94	0002049	035455		FRIGORIFERO BIOLOGICO	UNIMEDICAL SRL	/	SC Dipartimento Territoriale Piemonte Nord Est - K.13.00	Singolo	frigorifero da laboratorio	DIP. NOVARA 1 - VIALE ROMA - Viale Roma, 7/D-E
94	0002050	009732		FRIGORIFERO BIOLOGICO	BRANDT ITALIA SPA OCEAN	LINEA SFERA	SC Dipartimento Territoriale Piemonte Nord Est - K.13.00	Singolo	frigorifero da laboratorio	DIP. NOVARA 1 - VIALE ROMA - Viale Roma, 7/D-E
20	0002053	031665		ARMADIO ASPIRATO A FILTRAZIONE CHIMICA	LABOR SECURITY SYSTEM SRL	SAFETYBOX AA 100 GS	SS Laboratorio Specialistico Nord Est - K.11.03	Singolo	armadio aspirato a filtrazione chimica	DIP. NOVARA 1 - VIALE ROMA - Viale Roma, 7/D-E
	0002060	031793	0001959	FOTOCAMERA DIGITALE	NIKON CORP	COOLPIX 4500	SS Laboratorio Specialistico Nord Est - K.11.03	Figlio di 0001959		DIP. NOVARA 1 - VIALE ROMA - Viale Roma, 7/D-E
42	0002072	035502		CAMPIONATORE ACQUE	ISCO INC	/	SS Servizio Territoriale Novara - K.11.01	Singolo	campionatore per acque di scarico	DIP. NOVARA 1 - VIALE ROMA - Viale Roma, 7/D-E
104	0002074	017947		GRUPPO ELETTROGENO	C.R.A.E.M. SNC	/	SS Servizio Territoriale Novara - K.11.01	Singolo	GRUPPO ELETTROGENO	DIP. NOVARA 1 - VIALE ROMA - Viale Roma, 7/D-E
147	0002077	017987		ANALIZZATORE GAS E VAPORI ESPLOSIVI	DRAEGER MEDICAL AG & CO KG	MULTIWARN II	SS Servizio Territoriale Novara - K.11.01	Singolo	RIVELATORE DI GAS	DIP. NOVARA 1 - VIALE ROMA - Viale Roma, 7/D-E
94	0002078	025891		FRIGORIFERO BIOLOGICO	CF DI CIRO FIOCCHETTI & C SNC	LABOR 700	SS Laboratorio Specialistico Nord Est - K.11.03	Singolo	frigorifero da laboratorio	DIP. NOVARA 1 - VIALE ROMA - Viale Roma, 7/D-E
128	0002080	025843		MISURATORE DI CORRENTE / PORTATA	SEBA HYDROMETRIE GMBH	Z10	SS Servizio Territoriale Omegna - K.12.01	Singolo	misuratore di corrente/portata	DIP. VERBANIA 1 - Via IV Novembre 294 - frazione Crusinallo
94	0002083	029378		FRIGORIFERO BIOLOGICO	ANGELANTONI INDUSTRIE SPA	CE 5002 5 BT	SS Laboratorio Specialistico Nord Est - K.11.03	Singolo	frigorifero da laboratorio	DIP. NOVARA 1 - VIALE ROMA - Viale Roma, 7/D-E
94	0002085	029377		FRIGORIFERO BIOLOGICO	ANGELANTONI INDUSTRIE SPA	CE 5002 5 RS	SS Laboratorio Specialistico Nord Est - K.11.03	Singolo	frigorifero da laboratorio	DIP. NOVARA 1 - VIALE ROMA - Viale Roma, 7/D-E
94	0002087	001405	0002087	FRIGORIFERO BIOLOGICO	ANGELANTONI INDUSTRIE SPA	KGT 3225 CSE	SS Laboratorio Specialistico Nord Est - K.11.03	Padre	frigorifero da laboratorio	DIP. NOVARA 1 - VIALE ROMA - Viale Roma, 7/D-E
99	0002097	022008	0002097	GASCROMATOGRAFO	PERKIN ELMER CORP	AUTOSYSTEM XL	SS Laboratorio Specialistico Nord Est - K.11.03	Padre	gascromatografo con rivelatori tradizionali	DIP. NOVARA 1 - VIALE ROMA - Viale Roma, 7/D-E
96	0002099	035349	0002099	SPETTROMETRO DI MASSA	AGILENT TECHNOLOGIES	G 3171 A	SS Laboratorio Specialistico Nord Est - K.11.03	Padre	gascromatografo con rivelatore di massa	DIP. NOVARA 1 - VIALE ROMA - Viale Roma, 7/D-E
99	0002100	035348	0002099	GASCROMATOGRAFO	AGILENT TECHNOLOGIES	G 1530 N	SS Laboratorio Specialistico Nord Est - K.11.03	Figlio di 0002099	gascromatografo con rivelatori tradizionali	DIP. NOVARA 1 - VIALE ROMA - Viale Roma, 7/D-E
	0002101	035353	0002099	INIETTORE PER CAMPIONAMENTO	AGILENT TECHNOLOGIES	G 2613 A	SS Laboratorio Specialistico Nord Est - K.11.03	Figlio di 0002099		DIP. NOVARA 1 - VIALE ROMA - Viale Roma, 7/D-E
	0002102	025782	0002139	INIETTORE PER CAMPIONAMENTO	AGILENT TECHNOLOGIES	/	SS Laboratorio Specialistico Nord Est - K.11.03	Figlio di 0002139		DIP. NOVARA 1 - VIALE ROMA - Viale Roma, 7/D-E
	0002103	035350	0002099	ELABORATORE PER LABORATORIO DI ANALISI	HEWLETT PACKARD CO	COMPAQ DC 5100	SS Laboratorio Specialistico Nord Est - K.11.03	Figlio di 0002099		DIP. NOVARA 1 - VIALE ROMA - Viale Roma, 7/D-E
	0002104	035351	0002099	MONITOR PER COMPUTER	HEWLETT PACKARD CO	L 1906	SS Laboratorio Specialistico Nord Est - K.11.03	Figlio di 0002099		DIP. NOVARA 1 - VIALE ROMA - Viale Roma, 7/D-E
	0002105	035352	0002099	REGISTRATORE SU CARTA LASER	HEWLETT PACKARD CO	LASERJET 1160	SS Laboratorio Specialistico Nord Est - K.11.03	Figlio di 0002099		DIP. NOVARA 1 - VIALE ROMA - Viale Roma, 7/D-E
	0002120	009744	0002116	RIVELATORE A CATTURA DI ELETTRONI (ECD)	PERKIN ELMER CORP	N 610 0063	SS Laboratorio Specialistico Nord Est - K.11.03	Figlio di 0002116		DIP. NOVARA 1 - VIALE ROMA - Viale Roma, 7/D-E
	0002133	031796	0002139	PURGE & TRAP	O.I. ANALYTICAL	4660 ECLIPSE	SS Laboratorio Specialistico Nord Est - K.11.03	Figlio di 0002139		DIP. NOVARA 1 - VIALE ROMA - Viale Roma, 7/D-E
	0002134	031795	0002139	CAMPIONATORE AUTOMATICO	O.I. ANALYTICAL	4552	SS Laboratorio Specialistico Nord Est - K.11.03	Figlio di 0002139		DIP. NOVARA 1 - VIALE ROMA - Viale Roma, 7/D-E
	0002135	031794	0002139	CHILLER	POLYSCIENCE	912	SS Laboratorio Specialistico Nord Est - K.11.03	Figlio di 0002139		DIP. NOVARA 1 - VIALE ROMA - Viale Roma, 7/D-E
	0002136	025779	0002139	REGISTRATORE SU CARTA	HEWLETT PACKARD CO	LASERJET 4050	SS Laboratorio Specialistico Nord Est - K.11.03	Figlio di 0002139		DIP. NOVARA 1 - VIALE ROMA - Viale Roma, 7/D-E
	0002137	025778	0002139	ELABORATORE PER LABORATORIO DI ANALISI	HEWLETT PACKARD CO	VECTRA VL 800	SS Laboratorio Specialistico Nord Est - K.11.03	Figlio di 0002139		DIP. NOVARA 1 - VIALE ROMA - Viale Roma, 7/D-E
96	0002139	025776	0002139	SPETTROMETRO DI MASSA	HEWLETT PACKARD CO	5973 MSD	SS Laboratorio Specialistico Nord Est - K.11.03	Padre	gascromatografo con rivelatore di massa	DIP. NOVARA 1 - VIALE ROMA - Viale Roma, 7/D-E
	0002141	025775	0002139	DESORBITORE TERMICO	DANI INSTRUMENTS SPA	STD 1000	SS Laboratorio Specialistico Nord Est - K.11.03	Figlio di 0002139		DIP. NOVARA 1 - VIALE ROMA - Viale Roma, 7/D-E
99	0002142	025772	0002139	GASCROMATOGRAFO	AGILENT TECHNOLOGIES	6890 GC	SS Laboratorio Specialistico Nord Est - K.11.03	Figlio di 0002139	gascromatografo con rivelatori tradizionali	DIP. NOVARA 1 - VIALE ROMA - Viale Roma, 7/D-E
51	0002144	025783	0002139	UNITA` DI CONTROLLO	AGILENT TECHNOLOGIES	59864 B	SS Laboratorio Specialistico Nord Est - K.11.03	Figlio di 0002139	centralina di controllo	DIP. NOVARA 1 - VIALE ROMA - Viale Roma, 7/D-E
43	0002145	035325		CAPPA ASPIRANTE	FERRARO ARREDI TECNICI SRL	/	SS Laboratorio Specialistico Nord Est - K.11.03	Singolo	cappa aspirante	DIP. NOVARA 1 - VIALE ROMA - Viale Roma, 7/D-E
20	0002146	017958		ARMADIO ASPIRATO A FILTRAZIONE CHIMICA	LABOR SECURITY SYSTEM SRL	SAFETYBOX AC 1000 GS GT	SS Laboratorio Specialistico Nord Est - K.11.03	Singolo	armadio aspirato a filtrazione chimica	DIP. NOVARA 1 - VIALE ROMA - Viale Roma, 7/D-E
83	0002150	035592	0002150	ESTRAZIONE IN FASE SOLIDA, APPARECCHIO PER	GILSON INC	GX-274 ASPEC	SS Laboratorio Specialistico Nord Est - K.11.03	Padre	ESTRATTORE AUTOMATICO PER SPE	DIP. NOVARA 1 - VIALE ROMA - Viale Roma, 7/D-E
	0002151	035590	0002150	MODULO CONNESSIONE PER RETE DATI	D-LINK CORP	DI-804HV	SS Laboratorio Specialistico Nord Est - K.11.03	Figlio di 0002150		DIP. NOVARA 1 - VIALE ROMA - Viale Roma, 7/D-E
	0002152	035591	0002150	ELABORATORE PER LABORATORIO DI ANALISI	DELL COMPUTER CORP	OPTIPLEX GX 745	SS Laboratorio Specialistico Nord Est - K.11.03	Figlio di 0002150		DIP. NOVARA 1 - VIALE ROMA - Viale Roma, 7/D-E
	0002153	035588	0002150	MONITOR PER COMPUTER	DELL COMPUTER CORP	LCD 19''	SS Laboratorio Specialistico Nord Est - K.11.03	Figlio di 0002150		DIP. NOVARA 1 - VIALE ROMA - Viale Roma, 7/D-E
	0002154	035589	0002150	REGISTRATORE SU CARTA LASER	EPSON	ACULASER C1100	SS Laboratorio Specialistico Nord Est - K.11.03	Figlio di 0002150		DIP. NOVARA 1 - VIALE ROMA - Viale Roma, 7/D-E
141	0002159	035380		POMPA PER VUOTO PER LABORATORIO	BUCHI LABORATORIUMS TECHNIK AG	V-700	SS Laboratorio Specialistico Nord Est - K.11.03	Singolo	pompa per vuoto (apparecchiatura singola)	DIP. NOVARA 1 - VIALE ROMA - Viale Roma, 7/D-E
43	0002160	001397		CAPPA ASPIRANTE	FLOW LABORATORIES INC	AIRONE GREEN	SS Laboratorio Specialistico Nord Est - K.11.03	Singolo	cappa aspirante	DIP. NOVARA 1 - VIALE ROMA - Viale Roma, 7/D-E
73	0002162	009743		DIGESTORE	VELP SCIENTIFICA SRL	ECO 6	SS Laboratorio Specialistico Nord Est - K.11.03	Singolo	digestore termico	DIP. NOVARA 1 - VIALE ROMA - Viale Roma, 7/D-E
123	0002167	035443	0002167	MINERALIZZATORE A MICROONDE	ANTON PAAR KG	MULTIWAVE 3000	SS Laboratorio Specialistico Nord Est - K.11.03	Padre	mineralizzatore a microonde	DIP. NOVARA 1 - VIALE ROMA - Viale Roma, 7/D-E
43	0002169	035324		CAPPA ASPIRANTE	FERRARO ARREDI TECNICI SRL	/	SS Laboratorio Specialistico Nord Est - K.11.03	Singolo	cappa aspirante	DIP. NOVARA 1 - VIALE ROMA - Viale Roma, 7/D-E
43	0002170	035323		CAPPA ASPIRANTE	FERRARO ARREDI TECNICI SRL	/	SS Laboratorio Specialistico Nord Est - K.11.03	Singolo	cappa aspirante	DIP. NOVARA 1 - VIALE ROMA - Viale Roma, 7/D-E
20	0002173	016054		ARMADIO ASPIRATO A FILTRAZIONE CHIMICA	LABOR SECURITY SYSTEM SRL	SAFETYBOX AA 100 GS	SS Laboratorio Specialistico Nord Est - K.11.03	Singolo	armadio aspirato a filtrazione chimica	DIP. NOVARA 1 - VIALE ROMA - Viale Roma, 7/D-E
43	0002177	015945		CAPPA ASPIRANTE	NUOVA FIMS SRL	/	SS Laboratorio Specialistico Nord Est - K.11.03	Singolo	cappa aspirante	DIP. NOVARA 1 - VIALE ROMA - Viale Roma, 7/D-E
21	0002179	036978		ARMADIO DI SICUREZZA	ARREDI TECNICI CASARIN SRL	CHEMISAFE CS 120	SS Laboratorio Specialistico Nord Est - K.11.03	Singolo	ARMADIO DI SICUREZZA	DIP. NOVARA 1 - VIALE ROMA - Viale Roma, 7/D-E
43	0002194	015943		CAPPA ASPIRANTE	NUOVA FIMS SRL	/	SS Laboratorio Specialistico Nord Est - K.11.03	Singolo	cappa aspirante	DIP. NOVARA 1 - VIALE ROMA - Viale Roma, 7/D-E
9	0002203	035486	0002203	ANALIZZATORE DI MERCURIO	ANALYTIK JENA AG	MERCUR	SS Laboratorio Specialistico Nord Est - K.11.03	Padre	analizzatore di mercurio	DIP. NOVARA 1 - VIALE ROMA - Viale Roma, 7/D-E
	0002204	035484	0002203	REGISTRATORE SU CARTA	HEWLETT PACKARD CO	LASERJET 2	SS Laboratorio Specialistico Nord Est - K.11.03	Figlio di 0002203		DIP. NOVARA 1 - VIALE ROMA - Viale Roma, 7/D-E
	0002205	035485	0002203	CAMPIONATORE AUTOMATICO	ANALYTIK JENA AG	AS 52S	SS Laboratorio Specialistico Nord Est - K.11.03	Figlio di 0002203		DIP. NOVARA 1 - VIALE ROMA - Viale Roma, 7/D-E
	0002206	035482	0002203	ELABORATORE PER LABORATORIO DI ANALISI	DELL COMPUTER CORP	OPTIPLEX 210 L	SS Laboratorio Specialistico Nord Est - K.11.03	Figlio di 0002203		DIP. NOVARA 1 - VIALE ROMA - Viale Roma, 7/D-E
	0002207	035483	0002203	MONITOR PER COMPUTER	DELL COMPUTER CORP	LCD 17"	SS Laboratorio Specialistico Nord Est - K.11.03	Figlio di 0002203		DIP. NOVARA 1 - VIALE ROMA - Viale Roma, 7/D-E
165	0002208	035354	0002208	SPETTROFOTOMETRO AD ASSORBIMENTO ATOMICO	PERKIN ELMER CORP	AANALYST 600	SS Laboratorio Specialistico Nord Est - K.11.03	Padre	spettrofotometro ad assorbimento atomico	DIP. NOVARA 1 - VIALE ROMA - Viale Roma, 7/D-E
	0002209	035356	0002208	MONITOR PER COMPUTER	VIEWSONIC CORP	E 70 M	SS Laboratorio Specialistico Nord Est - K.11.03	Figlio di 0002208		DIP. NOVARA 1 - VIALE ROMA - Viale Roma, 7/D-E
	0002210	035355	0002208	ELABORATORE PER LABORATORIO DI ANALISI	DELL COMPUTER CORP	OPTIPLEX GX 620	SS Laboratorio Specialistico Nord Est - K.11.03	Figlio di 0002208		DIP. NOVARA 1 - VIALE ROMA - Viale Roma, 7/D-E
	0002211	035357	0002208	REGISTRATORE SU CARTA	HEWLETT PACKARD CO	LASERJET 1320	SS Laboratorio Specialistico Nord Est - K.11.03	Figlio di 0002208		DIP. NOVARA 1 - VIALE ROMA - Viale Roma, 7/D-E
	0002212	031911	0002213	STABILIZZATORE DI TENSIONE PER APPARECCHIATURA DA LABORATORIO	IREM SNC	MINISTATIC TS 800 N	SS Laboratorio Specialistico Nord Est - K.11.03	Figlio di 0002213		DIP. NOVARA 1 - VIALE ROMA - Viale Roma, 7/D-E
168	0002213	021994	0002213	SPETTROFOTOMETRO AD EMISSIONE ATOMICA DI MASSA	PERKIN ELMER CORP	ELAN 6100	SS Laboratorio Specialistico Nord Est - K.11.03	Padre	spettrometro ICP massa	DIP. NOVARA 1 - VIALE ROMA - Viale Roma, 7/D-E
	0002214	035403	0002213	CAMPIONATORE AUTOMATICO	PERKIN ELMER CORP	AS 90 PLUS	SS Laboratorio Specialistico Nord Est - K.11.03	Figlio di 0002213		DIP. NOVARA 1 - VIALE ROMA - Viale Roma, 7/D-E
	0002218	021992	0002219	CAMPIONATORE AUTOMATICO	PERKIN ELMER CORP	AS 90 PLUS	SS Laboratorio Specialistico Nord Est - K.11.03	Figlio di 0002219		DIP. NOVARA 1 - VIALE ROMA - Viale Roma, 7/D-E
165	0002219	035402	0002219	SPETTROFOTOMETRO AD ASSORBIMENTO ATOMICO	PERKIN ELMER CORP	AANALYST 400	SS Laboratorio Specialistico Nord Est - K.11.03	Padre	spettrofotometro ad assorbimento atomico	DIP. NOVARA 1 - VIALE ROMA - Viale Roma, 7/D-E
74	0002220	035401	0002219	DILUITORE	PERKIN ELMER CORP	AUTOPREP 50	SS Laboratorio Specialistico Nord Est - K.11.03	Figlio di 0002219	diluitore	DIP. NOVARA 1 - VIALE ROMA - Viale Roma, 7/D-E
	0002221	035399	0002219	MONITOR PER COMPUTER	DELL COMPUTER CORP	/	SS Laboratorio Specialistico Nord Est - K.11.03	Figlio di 0002219		DIP. NOVARA 1 - VIALE ROMA - Viale Roma, 7/D-E
	0002222	035398	0002219	REGISTRATORE SU CARTA LASER	HEWLETT PACKARD CO	/	SS Laboratorio Specialistico Nord Est - K.11.03	Figlio di 0002219		DIP. NOVARA 1 - VIALE ROMA - Viale Roma, 7/D-E
	0002223	035400	0002219	ELABORATORE PER LABORATORIO DI ANALISI	DELL COMPUTER CORP	/	SS Laboratorio Specialistico Nord Est - K.11.03	Figlio di 0002219		DIP. NOVARA 1 - VIALE ROMA - Viale Roma, 7/D-E
52	0002241	000361		CENTRIFUGA	ALC	4235	SS Laboratorio Specialistico Nord Est - K.11.03	Singolo	centrifuga	DIP. NOVARA 1 - VIALE ROMA - Viale Roma, 7/D-E
109	0002242	029170	0002242	INCUBATORE REFRIGERATO	WTW GMBH	TS 606/3-I	SS Laboratorio Specialistico Nord Est - K.11.03	Padre	incubatore refrigerato	DIP. NOVARA 1 - VIALE ROMA - Viale Roma, 7/D-E
70	0002244	035343	0002244	CROMATOGRAFO IONICO	DIONEX CORP	1000 ICS	SS Laboratorio Specialistico Nord Est - K.11.03	Padre	cromatografo ionico	DIP. NOVARA 1 - VIALE ROMA - Viale Roma, 7/D-E
	0002245	029359	0002244	CAMPIONATORE AUTOMATICO	DIONEX CORP	AS 40	SS Laboratorio Specialistico Nord Est - K.11.03	Figlio di 0002244		DIP. NOVARA 1 - VIALE ROMA - Viale Roma, 7/D-E
	0002247	029358	0002244	FORNO PER COLONNE HPLC	DIONEX CORP	LC 25	SS Laboratorio Specialistico Nord Est - K.11.03	Figlio di 0002244		DIP. NOVARA 1 - VIALE ROMA - Viale Roma, 7/D-E
70	0002248	029362	0002244	CROMATOGRAFO IONICO	DIONEX CORP	IC 25	SS Laboratorio Specialistico Nord Est - K.11.03	Figlio di 0002244	cromatografo ionico	DIP. NOVARA 1 - VIALE ROMA - Viale Roma, 7/D-E
	0002250	029360	0002244	ELABORATORE PER LABORATORIO DI ANALISI	DELL COMPUTER CORP	OPTIPLEX GX 260	SS Laboratorio Specialistico Nord Est - K.11.03	Figlio di 0002244		DIP. NOVARA 1 - VIALE ROMA - Viale Roma, 7/D-E
	0002251	029357	0002244	MODULO CONNESSIONE PER RETE DATI	NETGEAR	EN 308 TC	SS Laboratorio Specialistico Nord Est - K.11.03	Figlio di 0002244		DIP. NOVARA 1 - VIALE ROMA - Viale Roma, 7/D-E
20	0002253	035516		ARMADIO ASPIRATO A FILTRAZIONE CHIMICA	LABOR SECURITY SYSTEM SRL	SAFETYBOX AA 100 GS	SS Laboratorio Specialistico Nord Est - K.11.03	Singolo	armadio aspirato a filtrazione chimica	DIP. NOVARA 1 - VIALE ROMA - Viale Roma, 7/D-E
43	0002254	025718		CAPPA ASPIRANTE	NUOVA FIMS SRL	/	SS Laboratorio Specialistico Nord Est - K.11.03	Singolo	cappa aspirante	DIP. NOVARA 1 - VIALE ROMA - Viale Roma, 7/D-E
94	0002256	031635		FRIGORIFERO BIOLOGICO	WHIRLPOOL CORP	A CLASS	SS Attività di Produzione Nord Est - K.13.02	Singolo	frigorifero da laboratorio	DIP. NOVARA 1 - VIALE ROMA - Viale Roma, 7/D-E
10	0002258	035489	0002258	ANALISI AZOTO/FOSFORO TOTALE, SISTEMA PER	LANGE DR BRUNO GMBH	GANIMEDE	SS Laboratorio Specialistico Sud Ovest - H.10.03	Padre	analizzatore elementare (C, N, H)	DIP. CUNEO 1 - VIA VECCHIA DI BORGO SAN DALMAZZO - Via Vecchia di Borgo San Dalmazzo, 11
	0002259	035490	0002258	CAMPIONATORE AUTOMATICO	LANGE DR BRUNO GMBH	/	SS Laboratorio Specialistico Sud Ovest - H.10.03	Figlio di 0002258		DIP. CUNEO 1 - VIA VECCHIA DI BORGO SAN DALMAZZO - Via Vecchia di Borgo San Dalmazzo, 11	X
51	0002260	035491	0002258	UNITA` DI CONTROLLO	LANGE DR BRUNO GMBH	/	SS Laboratorio Specialistico Sud Ovest - H.10.03	Figlio di 0002258	centralina di controllo	DIP. CUNEO 1 - VIA VECCHIA DI BORGO SAN DALMAZZO - Via Vecchia di Borgo San Dalmazzo, 11	X
75	0002261	015950		DISTILLATORE	VELP SCIENTIFICA SRL	UDK 126 A	SS Laboratorio Specialistico Nord Est - K.11.03	Singolo	distillatore a corrente di vapore	DIP. NOVARA 1 - VIALE ROMA - Viale Roma, 7/D-E
176	0002262	029302	0002262	TITOLATORE CHIMICO	METTLER TOLEDO AG	/	SS Laboratorio Specialistico Nord Est - K.11.03	Padre	titolatore chimico	DIP. NOVARA 1 - VIALE ROMA - Viale Roma, 7/D-E
	0002263	029379	0002262	CAMPIONATORE AUTOMATICO	METTLER TOLEDO AG	RONDO 60	SS Laboratorio Specialistico Nord Est - K.11.03	Figlio di 0002262		DIP. NOVARA 1 - VIALE ROMA - Viale Roma, 7/D-E
152	0002266	029145	0002242	AGITATORE MAGNETICO DA LABORATORIO	WTW GMBH	OXITOP IS 6	SS Laboratorio Specialistico Nord Est - K.11.03	Figlio di 0002242	setacciatore analitico	DIP. NOVARA 1 - VIALE ROMA - Viale Roma, 7/D-E
179	0002269	035512	0002269	UNITA` PER ANALISI SPETTROFOTOMETRICA A INIEZIONE DI FLUSSO	LACHAT INSTRUMENTS	QUICKCHEM 8500	SS Laboratorio Specialistico Nord Est - K.11.03	Padre	unità per analisi spettrofotometrica a iniezione di flusso FIAS	DIP. NOVARA 1 - VIALE ROMA - Viale Roma, 7/D-E	X
179	0002270	035513	0002269	UNITA` PER ANALISI SPETTROFOTOMETRICA A INIEZIONE DI FLUSSO	LACHAT INSTRUMENTS	/	SS Laboratorio Specialistico Nord Est - K.11.03	Figlio di 0002269	unità per analisi spettrofotometrica a iniezione di flusso FIAS	DIP. NOVARA 1 - VIALE ROMA - Viale Roma, 7/D-E	X
90	0002271	035514	0001249	FOTOMETRO	LACHAT INSTRUMENTS	660 NM	SS Laboratorio Specialistico Nord Ovest - F.06.05	Figlio di 0001249	fotometro	DIP. TORINO 2 - GRUGLIASCO - Via Sabaudia 164	X
90	0002272	035515	0002269	FOTOMETRO	LACHAT INSTRUMENTS	520 NM	SS Laboratorio Specialistico Nord Est - K.11.03	Figlio di 0002269	fotometro	DIP. NOVARA 1 - VIALE ROMA - Viale Roma, 7/D-E	X
	0002273	035511	0002269	PREPARATORE DI CAMPIONI	LACHAT INSTRUMENTS	INLINE SAMPLE PREP	SS Laboratorio Specialistico Nord Est - K.11.03	Figlio di 0002269		DIP. NOVARA 1 - VIALE ROMA - Viale Roma, 7/D-E	X
196	0002274	035510	0002269	POMPA PERISTALTICA DA LABORATORIO	LACHAT INSTRUMENTS	RP 150 SERIES	SS Laboratorio Specialistico Nord Est - K.11.03	Figlio di 0002269	pompa sommerse/peristaltiche	DIP. NOVARA 1 - VIALE ROMA - Viale Roma, 7/D-E	X
	0002275	035509	0002269	CAMPIONATORE AUTOMATICO	LACHAT INSTRUMENTS	ASX 420 SERIES	SS Laboratorio Specialistico Nord Est - K.11.03	Figlio di 0002269		DIP. NOVARA 1 - VIALE ROMA - Viale Roma, 7/D-E	X
	0002276	035507	0002269	ELABORATORE PER LABORATORIO DI ANALISI	DELL COMPUTER CORP	/	SS Laboratorio Specialistico Nord Est - K.11.03	Figlio di 0002269		DIP. NOVARA 1 - VIALE ROMA - Viale Roma, 7/D-E	X
	0002277	035508	0002269	MONITOR PER COMPUTER	DELL COMPUTER CORP	LCD 17"	SS Laboratorio Specialistico Nord Est - K.11.03	Figlio di 0002269		DIP. NOVARA 1 - VIALE ROMA - Viale Roma, 7/D-E	X
	0002278	022114	0002269	REGISTRATORE SU CARTA	HEWLETT PACKARD CO	DESKJET 840 C	SS Laboratorio Specialistico Nord Est - K.11.03	Figlio di 0002269		DIP. NOVARA 1 - VIALE ROMA - Viale Roma, 7/D-E	X
164	0002282	025720	0002282	SPETTROFOTOMETRO	THERMO SPECTRONIC CORP	/	SS Laboratorio Specialistico Nord Est - K.11.03	Padre	SPETTROFOTOMETRO A RAGGI ULTRAVIOLETTI (UV-VIS)	DIP. NOVARA 1 - VIALE ROMA - Viale Roma, 7/D-E
	0002285	025721	0002282	REGISTRATORE SU CARTA	HEWLETT PACKARD CO	DESKJET 840 C	SS Laboratorio Specialistico Nord Est - K.11.03	Figlio di 0002282		DIP. NOVARA 1 - VIALE ROMA - Viale Roma, 7/D-E
73	0002289	025839		DIGESTORE TERMICO	LANGE DR BRUNO GMBH	HT 200 S	SS Laboratorio Specialistico Nord Est - K.11.03	Singolo	digestore termico	DIP. NOVARA 1 - VIALE ROMA - Viale Roma, 7/D-E
43	0002295	023966		CAPPA ASPIRANTE	NUOVA FIMS SRL	/	SS Laboratorio Specialistico Nord Est - K.11.03	Singolo	cappa aspirante	DIP. NOVARA 1 - VIALE ROMA - Viale Roma, 7/D-E
163	0002296	035344	0002296	SPETTROFOTOMETRO A RAGGI INFRAROSSI	THERMO FISHER SCIENTIFIC	NICOLET 380	SS Laboratorio Specialistico Nord Est - K.11.03	Padre	spettrofotometro a raggi infrarossi	DIP. NOVARA 1 - VIALE ROMA - Viale Roma, 7/D-E
	0002297	035345	0002296	ELABORATORE PER LABORATORIO DI ANALISI	DELL COMPUTER CORP	OPTIPLEX GX 520	SS Laboratorio Specialistico Nord Est - K.11.03	Figlio di 0002296		DIP. NOVARA 1 - VIALE ROMA - Viale Roma, 7/D-E
	0002298	035346	0002296	MONITOR PER COMPUTER	DELL COMPUTER CORP	LCD	SS Laboratorio Specialistico Nord Est - K.11.03	Figlio di 0002296		DIP. NOVARA 1 - VIALE ROMA - Viale Roma, 7/D-E
	0002299	035347	0002296	REGISTRATORE SU CARTA	HEWLETT PACKARD CO	LASERJET 1320	SS Laboratorio Specialistico Nord Est - K.11.03	Figlio di 0002296		DIP. NOVARA 1 - VIALE ROMA - Viale Roma, 7/D-E
43	0002300	035326		CAPPA ASPIRANTE	FERRARO ARREDI TECNICI SRL	/	SS Laboratorio Specialistico Nord Est - K.11.03	Singolo	cappa aspirante	DIP. NOVARA 1 - VIALE ROMA - Viale Roma, 7/D-E
43	0002301	023963		CAPPA ASPIRANTE	NUOVA FIMS SRL	/	SS Laboratorio Specialistico Nord Est - K.11.03	Singolo	cappa aspirante	DIP. NOVARA 1 - VIALE ROMA - Viale Roma, 7/D-E
94	0002302	09737		FRIGORIFERO BIOLOGICO	BRANDT ITALIA SPA OCEAN	LINEA SFERA	SS Laboratorio Specialistico Nord Est - K.11.03	Singolo	frigorifero da laboratorio	DIP. NOVARA 1 - VIALE ROMA - Viale Roma, 7/D-E
70	0002306	031809	0002306	CROMATOGRAFO IONICO	DIONEX CORP	/	SS Laboratorio Specialistico Nord Est - K.11.03	Padre	cromatografo ionico	DIP. NOVARA 1 - VIALE ROMA - Viale Roma, 7/D-E
	0002307	035358	0002306	CAMPIONATORE AUTOMATICO	DIONEX CORP	AS	SS Laboratorio Specialistico Nord Est - K.11.03	Figlio di 0002306		DIP. NOVARA 1 - VIALE ROMA - Viale Roma, 7/D-E
	0002308	009755	0002306	RIVELATORE CONDUTTIMETRICO	DIONEX CORP	CD 20	SS Laboratorio Specialistico Nord Est - K.11.03	Figlio di 0002306		DIP. NOVARA 1 - VIALE ROMA - Viale Roma, 7/D-E
	0002309	031639	0002306	GENERATORE ELUENTI	DIONEX CORP	EG 40	SS Laboratorio Specialistico Nord Est - K.11.03	Figlio di 0002306		DIP. NOVARA 1 - VIALE ROMA - Viale Roma, 7/D-E
	0002310	015904	0002306	VALVOLA MULTICANALE AUTOMATICA DI CAMPIONAMENTO	DIONEX CORP	LC 10	SS Laboratorio Specialistico Nord Est - K.11.03	Figlio di 0002306		DIP. NOVARA 1 - VIALE ROMA - Viale Roma, 7/D-E
	0002311	015903	0002306	VALVOLA MULTICANALE AUTOMATICA DI CAMPIONAMENTO	DIONEX CORP	LC 10	SS Laboratorio Specialistico Nord Est - K.11.03	Figlio di 0002306		DIP. NOVARA 1 - VIALE ROMA - Viale Roma, 7/D-E
	0002312	009756	0002306	RIVELATORE ELETTROCHIMICO	DIONEX CORP	ED 40	SS Laboratorio Specialistico Nord Est - K.11.03	Figlio di 0002306		DIP. NOVARA 1 - VIALE ROMA - Viale Roma, 7/D-E
	0002313	015901	0002306	POMPA ISOCRATICA	DIONEX CORP	IP 25	SS Laboratorio Specialistico Nord Est - K.11.03	Figlio di 0002306		DIP. NOVARA 1 - VIALE ROMA - Viale Roma, 7/D-E
	0002314	035405	0002306	GENERATORE ELUENTI	DIONEX CORP	EG 50	SS Laboratorio Specialistico Nord Est - K.11.03	Figlio di 0002306		DIP. NOVARA 1 - VIALE ROMA - Viale Roma, 7/D-E
	0002318	015902	0002306	POMPA ISOCRATICA	DIONEX CORP	IP 25	SS Laboratorio Specialistico Nord Est - K.11.03	Figlio di 0002306		DIP. NOVARA 1 - VIALE ROMA - Viale Roma, 7/D-E
178	0002336	031731		TURBIDIMETRO	WTW GMBH	TURB 550 IR	SS Laboratorio Specialistico Nord Est - K.11.03	Singolo	turbidimetro	DIP. NOVARA 1 - VIALE ROMA - Viale Roma, 7/D-E
43	0002348	023965		CAPPA ASPIRANTE	NUOVA FIMS SRL	/	SS Laboratorio Specialistico Nord Est - K.11.03	Singolo	cappa aspirante	DIP. NOVARA 1 - VIALE ROMA - Viale Roma, 7/D-E
43	0002357	035327		CAPPA ASPIRANTE	FERRARO ARREDI TECNICI SRL	/	SS Laboratorio Specialistico Nord Est - K.11.03	Singolo	cappa aspirante	DIP. NOVARA 1 - VIALE ROMA - Viale Roma, 7/D-E
141	0002358	035379		POMPA PER VUOTO PER LABORATORIO	BUCHI LABORATORIUMS TECHNIK AG	V-700	SS Laboratorio Specialistico Nord Est - K.11.03	Singolo	pompa per vuoto (apparecchiatura singola)	DIP. NOVARA 1 - VIALE ROMA - Viale Roma, 7/D-E
43	0002365	001341		CAPPA ASPIRANTE	PALL GELMAN LABORATORY	AIRONE WHITE S	SS Laboratorio Specialistico Nord Est - K.11.03	Singolo	cappa aspirante	DIP. NOVARA 1 - VIALE ROMA - Viale Roma, 7/D-E
94	0002369	035456		FRIGORIFERO BIOLOGICO	UNIFRIGOR SRL	UNIMEDICAL M AGP 2D 142	SS Laboratorio Specialistico Nord Est - K.11.03	Singolo	frigorifero da laboratorio	DIP. NOVARA 1 - VIALE ROMA - Viale Roma, 7/D-E
158	0002370	001261		PRODUZIONE ACQUA PURA, APPARECCHIO PER	MILLIPORE CORP	MILLI Q 185 PLUS	SS Laboratorio Specialistico Nord Est - K.11.03	Singolo	sistema produzione acqua pura	DIP. NOVARA 1 - VIALE ROMA - Viale Roma, 7/D-E
159	0002371	035422		PRODUZIONE ACQUA ULTRA PURA, APPARECCHIO PER	MILLIPORE CORP	MILLI Q GRADIENT	SS Laboratorio Specialistico Nord Est - K.11.03	Singolo	sistema produzione acqua ultrapura	DIP. NOVARA 1 - VIALE ROMA - Viale Roma, 7/D-E
158	0002372	035421		PRODUZIONE ACQUA PURA, APPARECCHIO PER	MILLIPORE CORP	ELIX 5	SS Laboratorio Specialistico Nord Est - K.11.03	Singolo	sistema produzione acqua pura	DIP. NOVARA 1 - VIALE ROMA - Viale Roma, 7/D-E
158	0002373	019454		PRODUZIONE ACQUA PURA, APPARECCHIO PER	MAINA GIUSEPPE SNC	1300	SS Laboratorio Specialistico Nord Est - K.11.03	Singolo	sistema produzione acqua pura	DIP. NOVARA 1 - VIALE ROMA - Viale Roma, 7/D-E
71	0002405	021419	0002409	DENSITOMETRO	BIOMERIEUX SA	DENSIMAT	SS Laboratorio Specialistico Nord Ovest - F.06.05	Figlio di 0002409	densitometro	DIP. TORINO 2 - GRUGLIASCO - Via Sabaudia 164
122	0002407	012256	0002407	MICROSCOPIO OTTICO DA LABORATORIO	LEICA MICROSYSTEMS WETZLAR GMBH	WILD M 3 B	SS Laboratorio Specialistico Nord Ovest - F.06.05	Padre	microscopio ottico da laboratorio	DIP. TORINO 2 - GRUGLIASCO - Via Sabaudia 164
	0002408	012257	0002407	APPARECCHIO DA LABORATORIO, ALIMENTATORE PER	LEICA MICROSYSTEMS WETZLAR GMBH	/	SS Laboratorio Specialistico Nord Ovest - F.06.05	Figlio di 0002407		DIP. TORINO 2 - GRUGLIASCO - Via Sabaudia 164
	0002410	012253	0002409	REGISTRATORE SU CARTA	LEXMARK	2400 SERIES	SS Laboratorio Specialistico Nord Ovest - F.06.05	Figlio di 0002409		DIP. TORINO 2 - GRUGLIASCO - Via Sabaudia 164
94	0002413	012274		FRIGORIFERO DA LABORATORIO	ANGELANTONI INDUSTRIE SPA	CE 1500 2 RS	SS Laboratorio Specialistico Nord Ovest - F.06.05	Singolo	frigorifero da laboratorio	DIP. TORINO 2 - GRUGLIASCO - Via Sabaudia 164
141	0002415	012239		POMPA PER VUOTO PER LABORATORIO	KNF NEUBERGER GMBH	VDE 0530	SS Laboratorio Specialistico Nord Ovest - F.06.05	Singolo	pompa per vuoto (apparecchiatura singola)	DIP. TORINO 2 - GRUGLIASCO - Via Sabaudia 164
141	0002416	003640		POMPA PER VUOTO PER LABORATORIO	KNF NEUBERGER GMBH	N035.3 AN.18	SS Laboratorio Specialistico Nord Ovest - F.06.05	Singolo	pompa per vuoto (apparecchiatura singola)	DIP. TORINO 2 - GRUGLIASCO - Via Sabaudia 164
	0002421	012110	0002422	FONTE LUMINOSA DA LABORATORIO	VOLPI AG	INTRALUX 6000	SS Laboratorio Specialistico Nord Ovest - F.06.05	Figlio di 0002422		DIP. TORINO 2 - GRUGLIASCO - Via Sabaudia 164
122	0002422	012109	0002422	MICROSCOPIO OTTICO DA LABORATORIO	LEICA MICROSYSTEMS WETZLAR GMBH	MDG 17	SS Laboratorio Specialistico Nord Ovest - F.06.05	Padre	microscopio ottico da laboratorio	DIP. TORINO 2 - GRUGLIASCO - Via Sabaudia 164
122	0002423	012219		MICROSCOPIO OTTICO DA LABORATORIO	ZEISS CARL	AXIOSKOP	SS Laboratorio Specialistico Nord Ovest - F.06.05	Singolo	microscopio ottico da laboratorio	DIP. TORINO 2 - GRUGLIASCO - Via Sabaudia 164
141	0002426	003641		POMPA PER VUOTO PER LABORATORIO	KNF NEUBERGER GMBH	N035.3 AN.18	SS Laboratorio Specialistico Nord Ovest - F.06.05	Singolo	pompa per vuoto (apparecchiatura singola)	DIP. TORINO 2 - GRUGLIASCO - Via Sabaudia 164
107	0002428	032589		INCUBATORE	MMM MUNCHENER MEDIZIN MECHANIK GMBH	INCUCELL 404	SS Laboratorio Specialistico Nord Ovest - F.06.05	Singolo	incubatore	DIP. TORINO 2 - GRUGLIASCO - Via Sabaudia 164
107	0002430	012200		INCUBATORE	MEMMERT GMBH CO KG	/	SS Laboratorio Specialistico Nord Ovest - F.06.05	Singolo	incubatore	DIP. TORINO 2 - GRUGLIASCO - Via Sabaudia 164
107	0002432	015339		INCUBATORE	MEMMERT GMBH CO KG	INCUCELL 222	SS Laboratorio Specialistico Nord Ovest - F.06.05	Singolo	incubatore	DIP. TORINO 2 - GRUGLIASCO - Via Sabaudia 164
109	0002438	034215		INCUBATORE REFRIGERATO	MEMMERT GMBH CO KG	ICP 800 PERFECT	SS Laboratorio Specialistico Nord Ovest - F.06.05	Singolo	incubatore refrigerato	DIP. TORINO 2 - GRUGLIASCO - Via Sabaudia 164
94	0002440	021416		FRIGORIFERO BIOLOGICO	CF DI CIRO FIOCCHETTI & C SNC	LABOR 500	SS Laboratorio Specialistico Nord Ovest - F.06.05	Singolo	frigorifero da laboratorio	DIP. TORINO 2 - GRUGLIASCO - Via Sabaudia 164
94	0002442	023256		FRIGORIFERO BIOLOGICO	CF DI CIRO FIOCCHETTI & C SNC	AM STD 701 TN V	SS Laboratorio Specialistico Nord Ovest - F.06.05	Singolo	frigorifero da laboratorio	DIP. TORINO 2 - GRUGLIASCO - Via Sabaudia 164
141	0002445	012227		POMPA PER VUOTO PER LABORATORIO	KNF NEUBERGER GMBH	N035.83	SS Laboratorio Specialistico Nord Ovest - F.06.05	Singolo	pompa per vuoto (apparecchiatura singola)	DIP. TORINO 2 - GRUGLIASCO - Via Sabaudia 164
107	0002446	021552		INCUBATORE	MMM MUNCHENER MEDIZIN MECHANIK GMBH	INCUCELL 222	SS Laboratorio Specialistico Nord Ovest - F.06.05	Singolo	incubatore	DIP. TORINO 2 - GRUGLIASCO - Via Sabaudia 164
107	0002447	023939		INCUBATORE	MMM MUNCHENER MEDIZIN MECHANIK GMBH	INCUCELL 222	SS Laboratorio Specialistico Nord Ovest - F.06.05	Singolo	incubatore	DIP. TORINO 2 - GRUGLIASCO - Via Sabaudia 164
57	0002448	025018		CONGELATORE DA LABORATORIO	KW APPARECCHI SCIENTIFICI SRL	/	SS Laboratorio Specialistico Nord Ovest - F.06.05	Singolo	congelatore da laboratorio	DIP. TORINO 2 - GRUGLIASCO - Via Sabaudia 164
55	0002449	031445		COMPRESSORE PER APPARECCHIATURA DA LABORATORIO	ABAC UK LTD	DECO AIR 5	SS Laboratorio Specialistico Nord Ovest - F.06.05	Singolo	compressore portatile	DIP. TORINO 2 - GRUGLIASCO - Via Sabaudia 164
94	0002450	009889		FRIGORIFERO BIOLOGICO	CF DI CIRO FIOCCHETTI & C SNC	AM SLIM 700 1P TN V	SS Laboratorio Specialistico Nord Ovest - F.06.05	Singolo	frigorifero da laboratorio	DIP. TORINO 2 - GRUGLIASCO - Via Sabaudia 164
202	0002453	047034	0002453	TERMOIGROMETRO	TESTO GMBH	TESTO 175-H2	SS Laboratorio Specialistico Nord Ovest - F.06.05	Padre	termoigrometri	DIP. TORINO 2 - GRUGLIASCO - Via Sabaudia 164
94	0002455	012287		FRIGORIFERO BIOLOGICO	ANGELANTONI INDUSTRIE SPA	CE 4002 4 RS	SS Laboratorio Specialistico Nord Ovest - F.06.05	Singolo	frigorifero da laboratorio	DIP. TORINO 2 - GRUGLIASCO - Via Sabaudia 164
43	0002464	012349		CAPPA ASPIRANTE	ATS FAAR SPA	LINEAFLEX 1200	SS Laboratorio Specialistico Nord Ovest - F.06.05	Singolo	cappa aspirante	DIP. TORINO 2 - GRUGLIASCO - Via Sabaudia 164
46	0002473	012116		CAPPA STERILE	PALL GELMAN LABORATORY	BSB 4A	SS Laboratorio Specialistico Nord Ovest - F.06.05	Singolo	cappa sterile	DIP. TORINO 2 - GRUGLIASCO - Via Sabaudia 164
122	0002475	012276	0002475	MICROSCOPIO OTTICO DA LABORATORIO	ZEISS CARL	AXIOPHOT	SS Laboratorio Specialistico Nord Ovest - F.06.05	Padre	microscopio ottico da laboratorio	DIP. TORINO 2 - GRUGLIASCO - Via Sabaudia 164
	0002476	012280	0002475	ESPOSIMETRO FOTOGRAFICO	ZEISS CARL	/	SS Laboratorio Specialistico Nord Ovest - F.06.05	Figlio di 0002475		DIP. TORINO 2 - GRUGLIASCO - Via Sabaudia 164
	0002477	012279	0002475	SISTEMA TELEVISIVO PER MICROSCOPIO DA LABORATORIO	SONY CORP	CMA D1CE	SS Laboratorio Specialistico Nord Ovest - F.06.05	Figlio di 0002475		DIP. TORINO 2 - GRUGLIASCO - Via Sabaudia 164
	0002478	012277	0002475	TELECAMERA PER USO IN LABORATORIO	SONY CORP	CCD	SS Laboratorio Specialistico Nord Ovest - F.06.05	Figlio di 0002475		DIP. TORINO 2 - GRUGLIASCO - Via Sabaudia 164
	0002479	012282	0002475	LAMPADA A FLUORESCENZA	ZEISS CARL	VHW 50F-2B	SS Laboratorio Specialistico Nord Ovest - F.06.05	Figlio di 0002475		DIP. TORINO 2 - GRUGLIASCO - Via Sabaudia 164
	0002480	012281	0002475	VIDEOREGISTRATORE PER BIOIMMAGINI	JVC LTD	SR 330 MS	SS Laboratorio Specialistico Nord Ovest - F.06.05	Figlio di 0002475		DIP. TORINO 2 - GRUGLIASCO - Via Sabaudia 164
	0002481	012278	0002475	MONITOR PER COMPUTER	SONY CORP	KX 14 CP1	SS Laboratorio Specialistico Nord Ovest - F.06.05	Figlio di 0002475		DIP. TORINO 2 - GRUGLIASCO - Via Sabaudia 164
57	0002484	012232		CONGELATORE DA LABORATORIO	ATLANTIC	ECOPLUS	SS Laboratorio Specialistico Nord Ovest - F.06.05	Singolo	congelatore da laboratorio	DIP. TORINO 2 - GRUGLIASCO - Via Sabaudia 164
94	0002487	012222		FRIGORIFERO BIOLOGICO	ANGELANTONI INDUSTRIE SPA	CE 1500	SS Laboratorio Specialistico Nord Ovest - F.06.05	Singolo	frigorifero da laboratorio	DIP. TORINO 2 - GRUGLIASCO - Via Sabaudia 164
43	0002498	012359		CAPPA ASPIRANTE	GELAIRE PTY LTD	AIRONE BLUE	SS Laboratorio Specialistico Nord Ovest - F.06.05	Singolo	cappa aspirante	DIP. TORINO 2 - GRUGLIASCO - Via Sabaudia 164
142	0002501	012350	0002502	PREPARATORE AUTOMATICO PIASTRE	TECNOMARA AG	TECNOMAT 125	SS Laboratorio Specialistico Nord Ovest - F.06.05	Figlio di 0002502	preparatore di terreni/preparatore automatico di piastre	DIP. TORINO 2 - GRUGLIASCO - Via Sabaudia 164
22	0002502	012351	0002502	AUTOCLAVE	TECNOMARA AG	AGARMAT 1	SS Laboratorio Specialistico Nord Ovest - F.06.05	Padre	autoclave	DIP. TORINO 2 - GRUGLIASCO - Via Sabaudia 164
158	0002503	021383		PRODUZIONE ACQUA PURA, APPARECCHIO PER	APPENDINO GIUSEPPINO	DEIONEX COMPACT	SS Laboratorio Specialistico Nord Ovest - F.06.05	Singolo	sistema produzione acqua pura	DIP. TORINO 2 - GRUGLIASCO - Via Sabaudia 164
159	0002506	012223		PRODUZIONE ACQUA ULTRA PURA, APPARECCHIO PER	MILLIPORE CORP	MILLI Q PLUS	SS Laboratorio Specialistico Nord Ovest - F.06.05	Singolo	sistema produzione acqua ultrapura	DIP. TORINO 2 - GRUGLIASCO - Via Sabaudia 164
43	0002512	024513		CAPPA ASPIRANTE	NUOVA FIMS SRL	/	SS Laboratorio Specialistico Nord Ovest - F.06.05	Singolo	cappa aspirante	DIP. TORINO 2 - GRUGLIASCO - Via Sabaudia 164
158	0002513	023258		PRODUZIONE ACQUA PURA, APPARECCHIO PER	/	/	SS Laboratorio Specialistico Nord Ovest - F.06.05	Singolo	sistema produzione acqua pura	DIP. TORINO 2 - GRUGLIASCO - Via Sabaudia 164
22	0002514	012363		AUTOCLAVE	FEDEGARI AUTOCLAVI SPA	FVD 2	SS Laboratorio Specialistico Nord Ovest - F.06.05	Singolo	autoclave	DIP. TORINO 2 - GRUGLIASCO - Via Sabaudia 164
22	0002515	012362		AUTOCLAVE	FEDEGARI AUTOCLAVI SPA	FVS 2	SS Laboratorio Specialistico Nord Ovest - F.06.05	Singolo	autoclave	DIP. TORINO 2 - GRUGLIASCO - Via Sabaudia 164
122	0002521	012220		MICROSCOPIO OTTICO DA LABORATORIO	ZEISS CARL	AXIOVERT	SS Attività di Produzione Nord Est - K.13.02	Singolo	microscopio ottico da laboratorio	DIP. VERBANIA 1 - Via IV Novembre 294 - frazione Crusinallo
46	0002524	012203		CAPPA STERILE	ARREDI TECNICI VILLA SPA	/	SS Laboratorio Specialistico Nord Ovest - F.06.05	Singolo	cappa sterile	DIP. TORINO 2 - GRUGLIASCO - Via Sabaudia 164
141	0002525	012228		POMPA PER VUOTO PER LABORATORIO	KNF NEUBERGER GMBH	N035.3 AN.18	SS Laboratorio Specialistico Nord Ovest - F.06.05	Singolo	pompa per vuoto (apparecchiatura singola)	DIP. TORINO 2 - GRUGLIASCO - Via Sabaudia 164
94	0002540	021545		FRIGORIFERO BIOLOGICO	BRANDT ITALIA SPA OCEAN	LINEA SFERA	SS Laboratorio Specialistico Nord Ovest - F.06.05	Singolo	frigorifero da laboratorio	DIP. TORINO 2 - GRUGLIASCO - Via Sabaudia 164
94	0002547	003702		FRIGORIFERO BIOLOGICO	ELECTROLUX ZANUSSI SPA	/	SS Laboratorio Specialistico Nord Ovest - F.06.05	Singolo	frigorifero da laboratorio	DIP. TORINO 2 - GRUGLIASCO - Via Sabaudia 164
94	0002549	021534		FRIGORIFERO BIOLOGICO	BRANDT ITALIA SPA OCEAN	SFERA C38281	SS Laboratorio Specialistico Nord Ovest - F.06.05	Singolo	frigorifero da laboratorio	DIP. TORINO 2 - GRUGLIASCO - Via Sabaudia 164
107	0002551	003698		INCUBATORE	MEMMERT GMBH CO KG	BE 800	SS Laboratorio Specialistico Nord Ovest - F.06.05	Singolo	incubatore	DIP. TORINO 2 - GRUGLIASCO - Via Sabaudia 164
109	0002553	021544		INCUBATORE REFRIGERATO	INTERCONTINENTAL SRL	DAS 37005	SS Laboratorio Specialistico Nord Ovest - F.06.05	Singolo	incubatore refrigerato	DIP. TORINO 2 - GRUGLIASCO - Via Sabaudia 164
122	0002556	003620	0002556	MICROSCOPIO OTTICO DA LABORATORIO	WILD HEERBRUGG AG	M 3 C	SS Attività di Produzione Nord Est - K.13.02	Padre	microscopio ottico da laboratorio	DIP. VERBANIA 1 - Via IV Novembre 294 - frazione Crusinallo
94	0002565	38031		FRIGORIFERO BIOLOGICO	CF DI CIRO FIOCCHETTI & C SNC	/	SS Laboratorio Specialistico Nord Ovest - F.06.05	Singolo	frigorifero da laboratorio	DIP. TORINO 2 - GRUGLIASCO - Via Sabaudia 164
107	0002572	021542		INCUBATORE	MMM MUNCHENER MEDIZIN MECHANIK GMBH	INCUCELL 707	SS Laboratorio Specialistico Nord Ovest - F.06.05	Singolo	incubatore	DIP. TORINO 2 - GRUGLIASCO - Via Sabaudia 164
141	0002578	003637		POMPA PER VUOTO PER LABORATORIO	KNF NEUBERGER GMBH	VDE 0530	SS Laboratorio Specialistico Nord Ovest - F.06.05	Singolo	pompa per vuoto (apparecchiatura singola)	DIP. TORINO 2 - GRUGLIASCO - Via Sabaudia 164
40	0002582	027883		POMPA CAMPIONAMENTO ARIA	INTERNATIONAL PBI SPA	SAS	SS Laboratorio Specialistico Nord Ovest - F.06.05	Singolo	CAMPIONATORE DI ARIA	DIP. TORINO 2 - GRUGLIASCO - Via Sabaudia 164
	0002592	021556	0002591	REGISTRATORE SU CARTA	TECNOMARA AG	/	SS Laboratorio Specialistico Nord Ovest - F.06.05	Figlio di 0002591		DIP. TORINO 2 - GRUGLIASCO - Via Sabaudia 164
157	0002597	021558	0002597	PRODUZIONE ACQUA DEIONIZZATA, APPARECCHIO PER	MILLIPORE CORP	ELIX 3	SS Laboratorio Specialistico Nord Ovest - F.06.05	Padre	sistema produzione acqua deionizzata	DIP. TORINO 2 - GRUGLIASCO - Via Sabaudia 164
	0002598	37368	0002597	SERBATOIO	MILLIPORE CORP	/	SS Laboratorio Specialistico Nord Ovest - F.06.05	Figlio di 0002597		DIP. TORINO 2 - GRUGLIASCO - Via Sabaudia 164
84	0002603	33015		CAPPA PENSILE	/	/	SS Laboratorio Specialistico Nord Ovest - F.06.05	Singolo	estrattore pensile di fumi	DIP. TORINO 2 - GRUGLIASCO - Via Sabaudia 164
84	0002604	33016		CAPPA PENSILE	/	/	SS Laboratorio Specialistico Nord Ovest - F.06.05	Singolo	estrattore pensile di fumi	DIP. TORINO 2 - GRUGLIASCO - Via Sabaudia 164
20	0002608	009903		ARMADIO ASPIRATO A FILTRAZIONE CHIMICA	KOTTERMANN GMBH CO	2 338 SGRN	SS Laboratorio Specialistico Nord Ovest - F.06.05	Singolo	armadio aspirato a filtrazione chimica	DIP. TORINO 2 - GRUGLIASCO - Via Sabaudia 164
20	0002609	009899		ARMADIO ASPIRATO A FILTRAZIONE CHIMICA	KOTTERMANN GMBH CO	/	SS Laboratorio Specialistico Nord Ovest - F.06.05	Singolo	armadio aspirato a filtrazione chimica	DIP. TORINO 2 - GRUGLIASCO - Via Sabaudia 164
94	0002610	003700		FRIGORIFERO BIOLOGICO	ANGELANTONI INDUSTRIE SPA	CE 3002	SS Laboratorio Specialistico Nord Ovest - F.06.05	Singolo	frigorifero da laboratorio	DIP. TORINO 2 - GRUGLIASCO - Via Sabaudia 164
40	0002613	021271		POMPA CAMPIONAMENTO ARIA	GILIAN INSTRUMENT CORP	GILIAN 3500	SS Rischio Industriale ed Igiene Industriale - D.03.07	Singolo	CAMPIONATORE DI ARIA	DIP. TORINO 2 - GRUGLIASCO - Via Sabaudia 164
40	0002614	021278		POMPA CAMPIONAMENTO ARIA	GILIAN INSTRUMENT CORP	GILIAN 3500	SS Rischio Industriale ed Igiene Industriale - D.03.07	Singolo	CAMPIONATORE DI ARIA	DIP. TORINO 2 - GRUGLIASCO - Via Sabaudia 164
187	0002617	001126		CAMPIONATORE PER POLVERI E MICROINQUINANTI	TCR TECORA	ISOSTACK PLUS ISO EF	SS Servizio Territoriale Novara - K.11.01	Singolo	Campionatore in isocinetismo per polveri e microinquinanti	DIP. NOVARA 1 - VIALE ROMA - Viale Roma, 7/D-E
7	0002619	033078	0002619	FUMI, ANALIZZATORE COMBINATO DI	HORIBA INSTRUMENTS INC	PG 250	SS Laboratorio Specialistico Nord Ovest - F.06.05	Padre	analizzatore di fumi (senza idrocarburi)	DIP. TORINO 2 - GRUGLIASCO - Via Sabaudia 164
	0002626	033079	0002619	CHILLER	HORIBA INSTRUMENTS INC	PS 200	SS Laboratorio Specialistico Nord Ovest - F.06.05	Figlio di 0002619		DIP. TORINO 2 - GRUGLIASCO - Via Sabaudia 164
38	0002630	34152	0002630	CAMPIONATORE ARIA AD ALTO VOLUME	TCR TECORA	ECHO HIVOL	SS Laboratorio Specialistico Nord Ovest - F.06.05	Padre	campionatore aria ad alto volume	DIP. TORINO 2 - GRUGLIASCO - Via Sabaudia 164
3	0002631	34155	0002630	SONDA DA LABORATORIO	TCR TECORA	/	SS Laboratorio Specialistico Nord Ovest - F.06.05	Figlio di 0002630	analisi multiparametrica, sistema per (completa di sonda)	DIP. TORINO 2 - GRUGLIASCO - Via Sabaudia 164
38	0002632	34151	0002632	CAMPIONATORE ARIA AD ALTO VOLUME	TCR TECORA	ECHO HIVOL	SS Laboratorio Specialistico Nord Ovest - F.06.05	Padre	campionatore aria ad alto volume	DIP. TORINO 2 - GRUGLIASCO - Via Sabaudia 164
3	0002633	34156	0002632	SONDA DA LABORATORIO	TCR TECORA	/	SS Laboratorio Specialistico Nord Ovest - F.06.05	Figlio di 0002632	analisi multiparametrica, sistema per (completa di sonda)	DIP. TORINO 2 - GRUGLIASCO - Via Sabaudia 164
128	0002636	023877		MISURATORE DI CORRENTE / PORTATA	TCR TECORA	FLOW TEST	SS Laboratorio Specialistico Nord Ovest - F.06.05	Singolo	misuratore di corrente/portata	DIP. TORINO 2 - GRUGLIASCO - Via Sabaudia 164
24	0002639	38350		BAROMETRO	DELTA OHM SRL	HD 2114B.0	SS Laboratorio Specialistico Nord Ovest - F.06.05	Singolo	BAROMETRO	DIP. TORINO 2 - GRUGLIASCO - Via Sabaudia 164
34	0002641	38353		CALIBRATORE PER CAMPIONATORE D_ARIA	TCR TECORA	/	SS Polo Amianto - P.03.05	Singolo	CALIBRATORE PER CAMPIONATORE D'ARIA	DIP. ALESSANDRIA 2 - CASALE MONFERRATO - Corso Indipendenza, 37/39
187	0002642	023876	0002642	CAMPIONATORE PER POLVERI E MICROINQUINANTI	TCR TECORA	ISOSTACK BASIC	SS Laboratorio Specialistico Nord Ovest - F.06.05	Padre	Campionatore in isocinetismo per polveri e microinquinanti	DIP. TORINO 2 - GRUGLIASCO - Via Sabaudia 164
40	0002646	017443		POMPA CAMPIONAMENTO ARIA	ZAMBELLI SRL	DIGIT	SS Polo Amianto - P.03.05	Singolo	CAMPIONATORE DI ARIA	DIP. TORINO 2 - GRUGLIASCO - Via Sabaudia 164
40	0002647	017446		POMPA CAMPIONAMENTO ARIA	ZAMBELLI SRL	DIGIT	SS Polo Amianto - P.03.05	Singolo	CAMPIONATORE DI ARIA	DIP. TORINO 2 - GRUGLIASCO - Via Sabaudia 164
40	0002648	017444		POMPA CAMPIONAMENTO ARIA	ZAMBELLI SRL	DIGIT	SS Polo Amianto - P.03.05	Singolo	CAMPIONATORE DI ARIA	DIP. TORINO 2 - GRUGLIASCO - Via Sabaudia 164
40	0002649	017442		POMPA CAMPIONAMENTO ARIA	ZAMBELLI SRL	DIGIT	SS Polo Amianto - P.03.05	Singolo	CAMPIONATORE DI ARIA	DIP. TORINO 2 - GRUGLIASCO - Via Sabaudia 164
40	0002650	NONPRESENTE		POMPA CAMPIONAMENTO ARIA	ZAMBELLI SRL	DIGIT	SS Polo Amianto - P.03.05	Singolo	CAMPIONATORE DI ARIA	DIP. TORINO 2 - GRUGLIASCO - Via Sabaudia 164
40	0002651	NONPRESENTE		POMPA CAMPIONAMENTO ARIA	TCR TECORA	DELTA WIRELESS SAMPLER	SS Polo Amianto - P.03.05	Singolo	CAMPIONATORE DI ARIA	DIP. TORINO 2 - GRUGLIASCO - Via Sabaudia 164
40	0002652	NONPRESENTE		POMPA CAMPIONAMENTO ARIA	TCR TECORA	DELTA WIRELESS SAMPLER	SS Polo Amianto - P.03.05	Singolo	CAMPIONATORE DI ARIA	DIP. TORINO 2 - GRUGLIASCO - Via Sabaudia 164
40	0002653	NONPRESENTE		POMPA CAMPIONAMENTO ARIA	TCR TECORA	DELTA WIRELESS SAMPLER	SS Polo Amianto - P.03.05	Singolo	CAMPIONATORE DI ARIA	DIP. TORINO 2 - GRUGLIASCO - Via Sabaudia 164
40	0002654	NONPRESENTE		POMPA CAMPIONAMENTO ARIA	TCR TECORA	DELTA WIRELESS SAMPLER	SS Polo Amianto - P.03.05	Singolo	CAMPIONATORE DI ARIA	DIP. TORINO 2 - GRUGLIASCO - Via Sabaudia 164
40	0002655	017441		POMPA CAMPIONAMENTO ARIA	ZAMBELLI SRL	DIGIT	SS Polo Amianto - P.03.05	Singolo	CAMPIONATORE DI ARIA	DIP. TORINO 2 - GRUGLIASCO - Via Sabaudia 164
40	0002656	017440		POMPA CAMPIONAMENTO ARIA	ZAMBELLI SRL	DIGIT	SS Polo Amianto - P.03.05	Singolo	CAMPIONATORE DI ARIA	DIP. TORINO 2 - GRUGLIASCO - Via Sabaudia 164
40	0002657	017445		POMPA CAMPIONAMENTO ARIA	ZAMBELLI SRL	DIGIT	SS Polo Amianto - P.03.05	Singolo	CAMPIONATORE DI ARIA	DIP. TORINO 2 - GRUGLIASCO - Via Sabaudia 164
40	0002658	017513		POMPA CAMPIONAMENTO ARIA	TCR TECORA	BRAVO M2	SS Polo Amianto - P.03.05	Singolo	CAMPIONATORE DI ARIA	DIP. TORINO 2 - GRUGLIASCO - Via Sabaudia 164
40	0002659	017447		POMPA CAMPIONAMENTO ARIA	ZAMBELLI SRL	DIGIT	SS Polo Amianto - P.03.05	Singolo	CAMPIONATORE DI ARIA	DIP. TORINO 2 - GRUGLIASCO - Via Sabaudia 164
121	0002668	004961	0002668	MICROSCOPIO ELETTRONICO	LEO ELECTRON MICROSCOPY LTD	440	SS Polo Amianto - P.03.05	Padre	microscopio elettronico	DIP. TORINO 2 - GRUGLIASCO - Via Sabaudia 164	X
	0002669	017519	0002668	MONITOR PER COMPUTER	IIYAMA ELECTRIC CO LTD	VISION MASTER PRO 454	SS Polo Amianto - P.03.05	Figlio di 0002668		DIP. TORINO 2 - GRUGLIASCO - Via Sabaudia 164	X
	0002670	004968	0002668	MONITOR PER COMPUTER	HEWLETT PACKARD CO	VGA 1280	SS Polo Amianto - P.03.05	Figlio di 0002668		DIP. TORINO 2 - GRUGLIASCO - Via Sabaudia 164	X
	0002671	017407	0002668	REGISTRATORE SU CARTA	LEXMARK	OPTRA E	SS Polo Amianto - P.03.05	Figlio di 0002668		DIP. TORINO 2 - GRUGLIASCO - Via Sabaudia 164	X
	0002674	034114	0002668	ELABORATORE PER LABORATORIO DI ANALISI	HEWLETT PACKARD CO	VECTRA VL 420 DT	SS Polo Amianto - P.03.05	Figlio di 0002668		DIP. TORINO 2 - GRUGLIASCO - Via Sabaudia 164	X
	0002675	017408	0002668	STABILIZZATORE DI TENSIONE PER APPARECCHIATURA DA LABORATORIO	IREM SNC	/	SS Polo Amianto - P.03.05	Figlio di 0002668		DIP. TORINO 2 - GRUGLIASCO - Via Sabaudia 164	X
141	0002676	004973	0002668	POMPA PER VUOTO PER LABORATORIO	ALCATEL VACUUM TECHNOLOGY CORP	PASCAL 2015 SD	SS Polo Amianto - P.03.05	Figlio di 0002668	pompa per vuoto (apparecchiatura singola)	DIP. TORINO 2 - GRUGLIASCO - Via Sabaudia 164	X
119	0002677	004971	0002668	METALLIZZATORE A ORO	ALPHA BIOSCIENCES INC	AGAR 108 A	SS Polo Amianto - P.03.05	Figlio di 0002668	metalizzatore per filtri (doratore)	DIP. TORINO 2 - GRUGLIASCO - Via Sabaudia 164	X
141	0002678	004972	0002668	POMPA PER VUOTO PER LABORATORIO	ALCATEL VACUUM TECHNOLOGY CORP	/	SS Polo Amianto - P.03.05	Figlio di 0002668	pompa per vuoto (apparecchiatura singola)	DIP. TORINO 2 - GRUGLIASCO - Via Sabaudia 164	X
43	0002687	004647		CAPPA ASPIRANTE	LABOSYSTEM SRL	/	SS Polo Amianto - P.03.05	Singolo	cappa aspirante	DIP. TORINO 2 - GRUGLIASCO - Via Sabaudia 164
43	0002688	004648		CAPPA ASPIRANTE	LABOSYSTEM SRL	/	SS Polo Amianto - P.03.05	Singolo	cappa aspirante	DIP. TORINO 2 - GRUGLIASCO - Via Sabaudia 164
136	0002689	004651		SETACCIATORE AUTOMATICO	RETSCH GMBH	/	SS Polo Amianto - P.03.05	Singolo	molino da laboratorio	DIP. TORINO 2 - GRUGLIASCO - Via Sabaudia 164
136	0002690	nonpresente		MOLINO DA LABORATORIO	RETSCH GMBH	MM 200	SS Polo Amianto - P.03.05	Singolo	molino da laboratorio	DIP. TORINO 2 - GRUGLIASCO - Via Sabaudia 164
46	0002695	004564		CAPPA STERILE	PALL GELMAN LABORATORY	AIRONE BLUE S	SS Laboratorio Specialistico Nord Ovest - F.06.05	Singolo	cappa sterile	DIP. TORINO 2 - GRUGLIASCO - Via Sabaudia 164
122	0002697	004553	0002697	MICROSCOPIO OTTICO DA LABORATORIO	LEICA MICROSYSTEMS WETZLAR GMBH	ORTHOPLAN	SS Polo Amianto - P.03.05	Padre	microscopio ottico da laboratorio	DIP. TORINO 2 - GRUGLIASCO - Via Sabaudia 164
	0002698	004554	0002697	ALIMENTATORE PER FLUORESCENZA	WILD HEERBRUGG AG	MTR 27	SS Polo Amianto - P.03.05	Figlio di 0002697		DIP. TORINO 2 - GRUGLIASCO - Via Sabaudia 164
	0002700	nonpresente	0002697	ELABORATORE PER LABORATORIO DI ANALISI	DELL COMPUTER CORP	OPTIPLEX GX 260	SS Polo Amianto - P.03.05	Figlio di 0002697		DIP. TORINO 2 - GRUGLIASCO - Via Sabaudia 164
	0002701	nonpresente	0002697	MONITOR PER COMPUTER	DELL COMPUTER CORP	M 782 P	SS Polo Amianto - P.03.05	Figlio di 0002697		DIP. TORINO 2 - GRUGLIASCO - Via Sabaudia 164
122	0002702	034084	0002702	MICROSCOPIO OTTICO DA LABORATORIO	LEICA MICROSYSTEMS WETZLAR GMBH	MZ 16	SS Polo Amianto - P.03.05	Padre	microscopio ottico da laboratorio	DIP. TORINO 2 - GRUGLIASCO - Via Sabaudia 164
	0002703		0002702	FONTE LUMINOSA DA LABORATORIO	LEICA MICROSCOPY AND SCIENTIFIC INSTRUMENTS	CLS 150	SS Polo Amianto - P.03.05	Figlio di 0002702		DIP. TORINO 2 - GRUGLIASCO - Via Sabaudia 164
122	0002704	004557	0002704	MICROSCOPIO OTTICO DA LABORATORIO	ZEISS CARL	STEREO	SS Polo Amianto - P.03.05	Padre	microscopio ottico da laboratorio	DIP. TORINO 2 - GRUGLIASCO - Via Sabaudia 164
	0002705	004559	0002704	FONTE LUMINOSA DA LABORATORIO	SCHOTT AG	KL 500	SS Polo Amianto - P.03.05	Figlio di 0002704		DIP. TORINO 2 - GRUGLIASCO - Via Sabaudia 164
122	0002706	004558	0002706	MICROSCOPIO OTTICO DA LABORATORIO	ZEISS CARL	AXIOPLAN	SS Polo Amianto - P.03.05	Padre	microscopio ottico da laboratorio	DIP. TORINO 2 - GRUGLIASCO - Via Sabaudia 164
	0002708	004560	0002706	TELECAMERA PER USO IN LABORATORIO	JVC LTD	CCD	SS Polo Amianto - P.03.05	Figlio di 0002706		DIP. TORINO 2 - GRUGLIASCO - Via Sabaudia 164
	0002709	004561	0002706	SISTEMA FOTOGRAFICO DA LABORATORIO	ZEISS CARL	/	SS Polo Amianto - P.03.05	Figlio di 0002706		DIP. TORINO 2 - GRUGLIASCO - Via Sabaudia 164
40	0002712	017468		POMPA CAMPIONAMENTO ARIA	ZAMBELLI SRL	CHRONOS	SS Polo Amianto - P.03.05	Singolo	CAMPIONATORE DI ARIA	DIP. TORINO 2 - GRUGLIASCO - Via Sabaudia 164
34	0002713	NONPRESENTE		CALIBRATORE PER CAMPIONATORE D_ARIA	TCR TECORA	/	SS Polo Amianto - P.03.05	Singolo	CALIBRATORE PER CAMPIONATORE D'ARIA	DIP. TORINO 2 - GRUGLIASCO - Via Sabaudia 164
	0002717	004965	0002668	ELABORATORE PER LABORATORIO DI ANALISI	OXFORD INSTRUMENTS MEDICAL SYSTEM DIVISION	LINK ISIS	SS Polo Amianto - P.03.05	Figlio di 0002668		DIP. TORINO 2 - GRUGLIASCO - Via Sabaudia 164	X
20	0002718	017386		ARMADIO ASPIRATO A FILTRAZIONE CHIMICA	LABOR SECURITY SYSTEM SRL	SAFETYBOX AA 100 GS	SS Polo Amianto - P.03.05	Singolo	armadio aspirato a filtrazione chimica	DIP. TORINO 2 - GRUGLIASCO - Via Sabaudia 164
121	0002719	017522	0002719	MICROSCOPIO ELETTRONICO	LEO ELECTRON MICROSCOPY LTD	1450 VP	SS Polo Amianto - P.03.05	Padre	microscopio elettronico	DIP. TORINO 2 - GRUGLIASCO - Via Sabaudia 164	X
	0002720	017524	0002719	ELABORATORE PER LABORATORIO DI ANALISI	/	/	SS Polo Amianto - P.03.05	Figlio di 0002719		DIP. TORINO 2 - GRUGLIASCO - Via Sabaudia 164	X
	0002721	017526	0002719	ELABORATORE PER LABORATORIO DI ANALISI	OXFORD INSTRUMENTS MEDICAL SYSTEM DIVISION	INCA ENERGY	SS Polo Amianto - P.03.05	Figlio di 0002719		DIP. TORINO 2 - GRUGLIASCO - Via Sabaudia 164	X
	0002724	017528	0002719	ELABORATORE PER LABORATORIO DI ANALISI	HEWLETT PACKARD CO	VECTRA VL 400 MT	SS Polo Amianto - P.03.05	Figlio di 0002719		DIP. TORINO 2 - GRUGLIASCO - Via Sabaudia 164	X
141	0002725	017530	0002719	POMPA PER VUOTO PER LABORATORIO	ALCATEL VACUUM TECHNOLOGY CORP	PASCAL 2010	SS Polo Amianto - P.03.05	Figlio di 0002719	pompa per vuoto (apparecchiatura singola)	DIP. TORINO 2 - GRUGLIASCO - Via Sabaudia 164	X
	0002726	017529	0002719	REGISTRATORE SU CARTA	EPSON	STYLUS C 60	SS Polo Amianto - P.03.05	Figlio di 0002719		DIP. TORINO 2 - GRUGLIASCO - Via Sabaudia 164	X
	0002727	017523	0002719	CHILLER	ATC APPLIED THERMAL CONTROL LTD	KT	SS Polo Amianto - P.03.05	Figlio di 0002719		DIP. TORINO 2 - GRUGLIASCO - Via Sabaudia 164	X
119	0002728	nonpresente	0002719	METALLIZZATORE A ORO	ALPHA BIOSCIENCES INC	AGAR 108 A	SS Polo Amianto - P.03.05	Figlio di 0002719	metalizzatore per filtri (doratore)	DIP. TORINO 2 - GRUGLIASCO - Via Sabaudia 164	X
141	0002729	nonpresente	0002719	POMPA PER VUOTO PER LABORATORIO	DVP VACUUM TECHNOLOGY SRL	DB2D	SS Polo Amianto - P.03.05	Figlio di 0002719	pompa per vuoto (apparecchiatura singola)	DIP. TORINO 2 - GRUGLIASCO - Via Sabaudia 164	X
40	0002732	034111		POMPA CAMPIONAMENTO ARIA	GILIAN INSTRUMENT CORP	AIRCON 2	SS Polo Amianto - P.03.05	Singolo	CAMPIONATORE DI ARIA	DIP. TORINO 2 - GRUGLIASCO - Via Sabaudia 164
40	0002733	017470		POMPA CAMPIONAMENTO ARIA	ZAMBELLI SRL	CHRONOS	SS Polo Amianto - P.03.05	Singolo	CAMPIONATORE DI ARIA	DIP. TORINO 2 - GRUGLIASCO - Via Sabaudia 164
46	0002735	028788		CAPPA STERILE	BLUEAIR SRL	BLUEBEAM	SS Laboratorio Specialistico Nord Ovest - F.06.05	Singolo	cappa sterile	DIP. TORINO 2 - GRUGLIASCO - Via Sabaudia 164
94	0002738	021522		FRIGORIFERO BIOLOGICO	BRANDT ITALIA SPA OCEAN	/	SS Laboratorio Specialistico Nord Ovest - F.06.05	Singolo	frigorifero da laboratorio	DIP. TORINO 2 - GRUGLIASCO - Via Sabaudia 164
94	0002740	021536		FRIGORIFERO BIOLOGICO	BRANDT ITALIA SPA OCEAN	/	SS Laboratorio Specialistico Nord Ovest - F.06.05	Singolo	frigorifero da laboratorio	DIP. TORINO 2 - GRUGLIASCO - Via Sabaudia 164
94	0002743	021535		FRIGORIFERO BIOLOGICO	BRANDT ITALIA SPA OCEAN	/	SS Laboratorio Specialistico Nord Ovest - F.06.05	Singolo	frigorifero da laboratorio	DIP. TORINO 2 - GRUGLIASCO - Via Sabaudia 164
40	0002755	010241		POMPA CAMPIONAMENTO ARIA	GILIAN INSTRUMENT CORP	113 D LFS	SS Rischio Industriale ed Igiene Industriale - D.03.07	Singolo	CAMPIONATORE DI ARIA	DIP. TORINO 2 - GRUGLIASCO - Via Sabaudia 164
40	0002756	010243		POMPA CAMPIONAMENTO ARIA	GILIAN INSTRUMENT CORP	113 D LFS	SS Rischio Industriale ed Igiene Industriale - D.03.07	Singolo	CAMPIONATORE DI ARIA	DIP. TORINO 2 - GRUGLIASCO - Via Sabaudia 164
40	0002757	010242		POMPA CAMPIONAMENTO ARIA	GILIAN INSTRUMENT CORP	113 D LFS	SS Rischio Industriale ed Igiene Industriale - D.03.07	Singolo	CAMPIONATORE DI ARIA	DIP. TORINO 2 - GRUGLIASCO - Via Sabaudia 164
40	0002759	010220		POMPA CAMPIONAMENTO ARIA	ZAMBELLI SRL	CHRONOS	SS Rischio Industriale ed Igiene Industriale - D.03.07	Singolo	CAMPIONATORE DI ARIA	DIP. TORINO 2 - GRUGLIASCO - Via Sabaudia 164
40	0002760	NONPRESENTE		POMPA CAMPIONAMENTO ARIA	ZAMBELLI SRL	CHRONOS	SS Rischio Industriale ed Igiene Industriale - D.03.07	Singolo	CAMPIONATORE DI ARIA	DIP. TORINO 2 - GRUGLIASCO - Via Sabaudia 164
40	0002763	NONPRESENTE		POMPA CAMPIONAMENTO ARIA	ZAMBELLI SRL	CHRONOS	SS Rischio Industriale ed Igiene Industriale - D.03.07	Singolo	CAMPIONATORE DI ARIA	DIP. TORINO 2 - GRUGLIASCO - Via Sabaudia 164
40	0002764	010221		POMPA CAMPIONAMENTO ARIA	ZAMBELLI SRL	CHRONOS	SS Rischio Industriale ed Igiene Industriale - D.03.07	Singolo	CAMPIONATORE DI ARIA	DIP. TORINO 2 - GRUGLIASCO - Via Sabaudia 164
40	0002768	NONPRESENTE		POMPA CAMPIONAMENTO ARIA	SKC INC	AIRCHEK 2000	SS Rischio Industriale ed Igiene Industriale - D.03.07	Singolo	CAMPIONATORE DI ARIA	DIP. TORINO 2 - GRUGLIASCO - Via Sabaudia 164
40	0002769	NONPRESENTE		POMPA CAMPIONAMENTO ARIA	SKC INC	AIRCHEK 2000	SS Rischio Industriale ed Igiene Industriale - D.03.07	Singolo	CAMPIONATORE DI ARIA	DIP. TORINO 2 - GRUGLIASCO - Via Sabaudia 164
40	0002771	NONPRESENTE		POMPA CAMPIONAMENTO ARIA	SKC INC	AIRCHEK 2000	SS Rischio Industriale ed Igiene Industriale - D.03.07	Singolo	CAMPIONATORE DI ARIA	DIP. TORINO 2 - GRUGLIASCO - Via Sabaudia 164
40	0002772	NONPRESENTE		POMPA CAMPIONAMENTO ARIA	SKC INC	AIRCHEK 2000	SS Rischio Industriale ed Igiene Industriale - D.03.07	Singolo	CAMPIONATORE DI ARIA	DIP. TORINO 2 - GRUGLIASCO - Via Sabaudia 164
40	0002773	NONPRESENTE		POMPA CAMPIONAMENTO ARIA	SKC INC	AIRCHEK 2000	SS Rischio Industriale ed Igiene Industriale - D.03.07	Singolo	CAMPIONATORE DI ARIA	DIP. TORINO 2 - GRUGLIASCO - Via Sabaudia 164
40	0002775	NONPRESENTE		POMPA CAMPIONAMENTO ARIA	SKC INC	AIRCHEK 2000	SS Rischio Industriale ed Igiene Industriale - D.03.07	Singolo	CAMPIONATORE DI ARIA	DIP. TORINO 2 - GRUGLIASCO - Via Sabaudia 164
40	0002776	NONPRESENTE		POMPA CAMPIONAMENTO ARIA	SKC INC	AIRCHEK 2000	SS Rischio Industriale ed Igiene Industriale - D.03.07	Singolo	CAMPIONATORE DI ARIA	DIP. TORINO 2 - GRUGLIASCO - Via Sabaudia 164
40	0002778	NONPRESENTE		POMPA CAMPIONAMENTO ARIA	GILIAN INSTRUMENT CORP	GILIAN 3500	SS Rischio Industriale ed Igiene Industriale - D.03.07	Singolo	CAMPIONATORE DI ARIA	DIP. TORINO 2 - GRUGLIASCO - Via Sabaudia 164
40	0002780	NONPRESENTE		POMPA CAMPIONAMENTO ARIA	GILIAN INSTRUMENT CORP	GILIAN 3500	SS Rischio Industriale ed Igiene Industriale - D.03.07	Singolo	CAMPIONATORE DI ARIA	DIP. TORINO 2 - GRUGLIASCO - Via Sabaudia 164
40	0002782	NONPRESENTE		POMPA CAMPIONAMENTO ARIA	GILIAN INSTRUMENT CORP	GILIAN 3500	SS Rischio Industriale ed Igiene Industriale - D.03.07	Singolo	CAMPIONATORE DI ARIA	DIP. TORINO 2 - GRUGLIASCO - Via Sabaudia 164
34	0002784	NONPRESENTE		CALIBRATORE PER CAMPIONATORE D_ARIA	BIOS INTERNATIONAL CORP	DC LITE	SS Rischio Industriale ed Igiene Industriale - D.03.07	Singolo	CALIBRATORE PER CAMPIONATORE D'ARIA	DIP. TORINO 2 - GRUGLIASCO - Via Sabaudia 164
40	0002798	NONPRESENTE		POMPA CAMPIONAMENTO ARIA	TCR TECORA	DELTA WIRELESS SAMPLER	SS Polo Amianto - P.03.05	Singolo	CAMPIONATORE DI ARIA	DIP. TORINO 2 - GRUGLIASCO - Via Sabaudia 164
40	0002802	NONPRESENTE		POMPA CAMPIONAMENTO ARIA	TCR TECORA	DELTA WIRELESS SAMPLER	SS Polo Amianto - P.03.05	Singolo	CAMPIONATORE DI ARIA	DIP. TORINO 2 - GRUGLIASCO - Via Sabaudia 164
29	0002814	009882	0002814	BIOLUMINOMETRO PER ECOTOSSICITA`	LANGE DR BRUNO GMBH	LUMIS TOX 300	SS Laboratorio Specialistico Sud Ovest - H.10.03	Padre	bioluminometro per ecotossicità	DIP. CUNEO 1 - VIA VECCHIA DI BORGO SAN DALMAZZO - Via Vecchia di Borgo San Dalmazzo, 11
66	0002822	037544	0002822	MICROSCOPIO ROBOTIZZATO PER LETTURA DOSIMETRI	MIAM SRL	POLITRACK	SS Radiazioni Ionizzanti - N.21.01	Padre	CONTATORE TRACCE RADON (lettore di dosimetri)	DIP. TORINO 8 - IVREA - Via Jervis, 30
	0002823	037544	0002822	ELABORATORE PER LABORATORIO DI ANALISI	/	/	SS Radiazioni Ionizzanti - N.21.01	Figlio di 0002822		DIP. TORINO 8 - IVREA - Via Jervis, 30
66	0002833	023560	0002833	LETTORE PER RIVELATORI RADON	TESYS TECHNOLOGY & SYSTEMS SAS	MR1 PLUS	SS Radiazioni Ionizzanti - N.21.01	Padre	CONTATORE TRACCE RADON (lettore di dosimetri)	DIP. TORINO 8 - IVREA - Via Jervis, 30	X
131	0002835	018905		MISURATORE DI GAS RADON	RAD ELEC INC	SPER 1	SS Radiazioni Ionizzanti - N.21.01	Singolo	MISURATORE DI RADON E FIGLI	DIP. TORINO 8 - IVREA - Via Jervis, 30
131	0002836	015617		MISURATORE DI GAS RADON	RAD ELEC INC	SPER 1	SS Radiazioni Ionizzanti - N.21.01	Singolo	MISURATORE DI RADON E FIGLI	DIP. TORINO 8 - IVREA - Via Jervis, 30
133	0002837	018855		MISURATORE IN CONTINUO DI RADON	PYLON ELECTRONICS INC	AB 4	SS Radiazioni Ionizzanti - N.21.01	Singolo	MISURATORE IN CONTINUO DI RADON	DIP. TORINO 8 - IVREA - Via Jervis, 30
43	0002840	012812		CAPPA ASPIRANTE	WALDNER HOLDING GMBH & CO. KG	/	SS Radiazioni Ionizzanti - N.21.01	Singolo	cappa aspirante	DIP. TORINO 8 - IVREA - Via Jervis, 30
	0002849	012741		DEGASATORE	PYLON ELECTRONICS INC	WG 1001	SS Radiazioni Ionizzanti - N.21.01	Singolo		DIP. TORINO 8 - IVREA - Via Jervis, 30
185	0002851	013023		RIVELATORE DI RADON PER MISURE ATTIVE	PYLON ELECTRONICS INC	TEL	SS Radiazioni Ionizzanti - N.21.01	Singolo	Camera ionizzazione per radon	DIP. TORINO 8 - IVREA - Via Jervis, 30
43	0002859	012811		CAPPA ASPIRANTE	GELAIRE PTY LTD	AIRONE BLUE	SS Radiazioni Ionizzanti - N.21.01	Singolo	cappa aspirante	DIP. TORINO 8 - IVREA - Via Jervis, 30
61	0002867	023427	0002867	SCINTILLATORE LIQUIDO	PERKIN ELMER CORP	QUANTULUS LOW LEVEL SYSTEM 1220	SS Radiazioni Ionizzanti - N.21.01	Padre	contatore a scintillazione e luminescenza	DIP. TORINO 8 - IVREA - Via Jervis, 30
43	0002871	023515		CAPPA ASPIRANTE	NUOVA FIMS SRL	/	SS Radiazioni Ionizzanti - N.21.01	Singolo	cappa aspirante	DIP. TORINO 8 - IVREA - Via Jervis, 30
117	0002884	023415	0002884	LIOFILIZZATORE	HETO HOLTEN AS	LYOLAB 3000	SS Radiazioni Ionizzanti - N.21.01	Padre	liofilizzatore	DIP. TORINO 8 - IVREA - Via Jervis, 30
141	0002885	023416	0002884	POMPA PER VUOTO PER LABORATORIO	/	/	SS Radiazioni Ionizzanti - N.21.01	Figlio di 0002884	pompa per vuoto (apparecchiatura singola)	DIP. TORINO 8 - IVREA - Via Jervis, 30
84	0002886	013261		CAPPA PENSILE	/	/	SS Radiazioni Ionizzanti - N.21.01	Singolo	estrattore pensile di fumi	DIP. TORINO 8 - IVREA - Via Jervis, 30
84	0002894	NONPRESENTE		CAPPA PENSILE	/	/	SS Radiazioni Ionizzanti - N.21.01	Singolo	estrattore pensile di fumi	DIP. TORINO 8 - IVREA - Via Jervis, 30
64	0002895	009849	0002895	CONTATORE DI PARTICELLE BETA	BERTHOLD TECHNOLOGIES GMBH & CO KG	LB 770	SS Radiazioni Ionizzanti - N.21.01	Padre	CONTATORE DI PARTICELLE ALFA/BETA	DIP. TORINO 8 - IVREA - Via Jervis, 30
	0002899	013044	0008322	GENERATORE ALTA TENSIONE PER APPARECCHIO DA LABORATORIO	EG & G ORTEC	4001 C BIN	SS Radiazioni Ionizzanti - N.21.01	Figlio di 0008322		DIP. TORINO 8 - IVREA - Via Jervis, 30	X
	0002902	013047	0008322	CONTENITORE DI AZOTO LIQUIDO	EG & G ORTEC	AL-30	SS Radiazioni Ionizzanti - N.21.01	Figlio di 0008322		DIP. TORINO 8 - IVREA - Via Jervis, 30	X
	0002903	013043	0008322	CONTENITORE CRIOGENICO	MVE MINNESOTA VALLEY ENGINEERING INC	LW 60	SS Radiazioni Ionizzanti - N.21.01	Figlio di 0008322		DIP. TORINO 8 - IVREA - Via Jervis, 30	X
	0002913	039282	0008322	INTERFACCIA	EG & G ORTEC	DPM USB	SS Radiazioni Ionizzanti - N.21.01	Figlio di 0008322		DIP. TORINO 8 - IVREA - Via Jervis, 30	X
130	0002914	039296	0008335	MISURATORE RADIAZIONI IONIZZANTI	EG & G ORTEC	NS919E	SS Radiazioni Ionizzanti - N.21.01	Figlio di 0008335	misuratore di radiazioni ionizzanti	DIP. TORINO 8 - IVREA - Via Jervis, 30
64	0002915	039295	0008335	CAMERA ALFA PER SPETTROMETRIA NUCLEARE	EG & G ORTEC	SOLOIST	SS Radiazioni Ionizzanti - N.21.01	Figlio di 0008335	CONTATORE DI PARTICELLE ALFA/BETA	DIP. TORINO 8 - IVREA - Via Jervis, 30
	0002916	013052	0008335	GENERATORE ALTA TENSIONE PER APPARECCHIO DA LABORATORIO	EG & G ORTEC	4001 C	SS Radiazioni Ionizzanti - N.21.01	Figlio di 0008335		DIP. TORINO 8 - IVREA - Via Jervis, 30
64	0002917	013052E	0008335	CAMERA ALFA PER SPETTROMETRIA NUCLEARE	EG & G ORTEC	SOLOIST	SS Radiazioni Ionizzanti - N.21.01	Figlio di 0008335	CONTATORE DI PARTICELLE ALFA/BETA	DIP. TORINO 8 - IVREA - Via Jervis, 30
64	0002918	013052D	0008335	CAMERA ALFA PER SPETTROMETRIA NUCLEARE	EG & G ORTEC	SOLOIST	SS Radiazioni Ionizzanti - N.21.01	Figlio di 0008335	CONTATORE DI PARTICELLE ALFA/BETA	DIP. TORINO 8 - IVREA - Via Jervis, 30
141	0002919	013053	0008335	POMPA PER VUOTO PER LABORATORIO	EDWARDS HIGH VACUUM	E2M 8	SS Radiazioni Ionizzanti - N.21.01	Figlio di 0008335	pompa per vuoto (apparecchiatura singola)	DIP. TORINO 8 - IVREA - Via Jervis, 30
156	0002923	009825	0008322	RIVELATORE AL GERMANIO	EG & G ORTEC	GMX 40195	SS Radiazioni Ionizzanti - N.21.01	Figlio di 0008322	SISTEMA DI SPETTROMETRIA GAMMA CON rivelatore di radiazioni al germanio intrinseco puro	DIP. TORINO 8 - IVREA - Via Jervis, 30	X
156	0002924	013045	0008322	RIVELATORE AL GERMANIO	EG & G ORTEC	GEM 30185	SS Radiazioni Ionizzanti - N.21.01	Figlio di 0008322	SISTEMA DI SPETTROMETRIA GAMMA CON rivelatore di radiazioni al germanio intrinseco puro	DIP. TORINO 8 - IVREA - Via Jervis, 30	X
	0002925	009826	0008322	CONTENITORE DI AZOTO LIQUIDO	EG & G ORTEC	AL-30	SS Radiazioni Ionizzanti - N.21.01	Figlio di 0008322		DIP. TORINO 8 - IVREA - Via Jervis, 30	X
156	0002927	023431	0008322	RIVELATORE AL GERMANIO	EG & G ORTEC	GEM 90 P4	SS Radiazioni Ionizzanti - N.21.01	Figlio di 0008322	SISTEMA DI SPETTROMETRIA GAMMA CON rivelatore di radiazioni al germanio intrinseco puro	DIP. TORINO 8 - IVREA - Via Jervis, 30	X
	0002928	023436	0008322	UNITA` DI RAFFREDDAMENTO	EG & G ORTEC	CFG-X-COOL-P-2	SS Radiazioni Ionizzanti - N.21.01	Figlio di 0008322		DIP. TORINO 8 - IVREA - Via Jervis, 30	X
	0002931	033254	0008322	GENERATORE ALTA TENSIONE PER APPARECCHIO DA LABORATORIO	EG & G ORTEC	CRYOSECURE	SS Radiazioni Ionizzanti - N.21.01	Figlio di 0008322		DIP. TORINO 8 - IVREA - Via Jervis, 30	X
169	0002933	039299	0002933	STAZIONE METEOROLOGICA	/	/	SS Radiazioni Ionizzanti - N.21.01	Padre	stazione meteorologica	DIP. TORINO 8 - IVREA - Via Jervis, 30
40	0002942	013060		POMPA CAMPIONAMENTO ARIA	ZAMBELLI SRL	DIGIT	SS Radiazioni Ionizzanti - N.21.01	Singolo	CAMPIONATORE DI ARIA	DIP. TORINO 8 - IVREA - Via Jervis, 30
	0002973	029361	0002244	MONITOR PER COMPUTER	DELL COMPUTER CORP	E 771 A	SS Laboratorio Specialistico Nord Est - K.11.03	Figlio di 0002244		DIP. NOVARA 1 - VIALE ROMA - Viale Roma, 7/D-E
84	0002977	000671		CAPPA PENSILE	/	/	SS Laboratorio Specialistico Nord Est - K.11.03	Singolo	estrattore pensile di fumi	DIP. NOVARA 1 - VIALE ROMA - Viale Roma, 7/D-E
	0002979	031687	0002983	ELABORATORE PER LABORATORIO DI ANALISI	GE HEALTHCARE	PC 7	SS Servizio Territoriale Novara - K.11.01	Figlio di 0002983		DIP. NOVARA 1 - VIALE ROMA - Viale Roma, 7/D-E
	0002980	031686	0002983	APPARECCHIO DA LABORATORIO, ALIMENTATORE PER	B & K MEDICAL AS	ZG 0418	SS Servizio Territoriale Novara - K.11.01	Figlio di 0002983		DIP. NOVARA 1 - VIALE ROMA - Viale Roma, 7/D-E
89	0002981	031684	0002983	FONOMETRO	B & K MEDICAL AS	4441	SS Servizio Territoriale Novara - K.11.01	Figlio di 0002983	fonometro	DIP. NOVARA 1 - VIALE ROMA - Viale Roma, 7/D-E
	0002982	031685	0002983	MICROFONO	B & K MEDICAL AS	4184	SS Servizio Territoriale Novara - K.11.01	Figlio di 0002983		DIP. NOVARA 1 - VIALE ROMA - Viale Roma, 7/D-E
50	0002983	031688	0002983	CENTRALINA DI CONTROLLO PER CAMPI ELETTROMAGNETICI	B & K MEDICAL AS	3597	SS Servizio Territoriale Novara - K.11.01	Padre	centralina di campi elettromagnetici-rumore	DIP. NOVARA 1 - VIALE ROMA - Viale Roma, 7/D-E
50	0002984	NONPRESENTE	0002984	CENTRALINA DI CONTROLLO PER CAMPI ELETTROMAGNETICI	B & K MEDICAL AS	3597	SS Servizio Territoriale Novara - K.11.01	Padre	centralina di campi elettromagnetici-rumore	DIP. NOVARA 1 - VIALE ROMA - Viale Roma, 7/D-E
89	0002985	031676	0002996	FONOMETRO	B & K MEDICAL AS	4441	SS Servizio Territoriale Novara - K.11.01	Figlio di 0002996	fonometro	DIP. NOVARA 1 - VIALE ROMA - Viale Roma, 7/D-E
	0002986	031677	0002984	MICROFONO	B & K MEDICAL AS	4184	SS Servizio Territoriale Novara - K.11.01	Figlio di 0002984		DIP. NOVARA 1 - VIALE ROMA - Viale Roma, 7/D-E
	0002987	031678	0002984	APPARECCHIO DA LABORATORIO, ALIMENTATORE PER	B & K MEDICAL AS	ZG 0418	SS Servizio Territoriale Novara - K.11.01	Figlio di 0002984		DIP. NOVARA 1 - VIALE ROMA - Viale Roma, 7/D-E
	0002988	031679	0002984	ELABORATORE PER LABORATORIO DI ANALISI	GE HEALTHCARE	PC 7	SS Servizio Territoriale Novara - K.11.01	Figlio di 0002984		DIP. NOVARA 1 - VIALE ROMA - Viale Roma, 7/D-E
50	0002990	NONPRESENTE	0002990	CENTRALINA DI CONTROLLO PER CAMPI ELETTROMAGNETICI	B & K MEDICAL AS	3597	SS Servizio Territoriale Novara - K.11.01	Padre	centralina di campi elettromagnetici-rumore	DIP. NOVARA 1 - VIALE ROMA - Viale Roma, 7/D-E
89	0002991	031668	0002990	FONOMETRO	B & K MEDICAL AS	4441	SS Servizio Territoriale Novara - K.11.01	Figlio di 0002990	fonometro	DIP. NOVARA 1 - VIALE ROMA - Viale Roma, 7/D-E
	0002992	031669	0002990	MICROFONO	B & K MEDICAL AS	4184	SS Servizio Territoriale Novara - K.11.01	Figlio di 0002990		DIP. NOVARA 1 - VIALE ROMA - Viale Roma, 7/D-E
	0002993	031670	0002990	APPARECCHIO DA LABORATORIO, ALIMENTATORE PER	B & K MEDICAL AS	ZG 0418	SS Servizio Territoriale Novara - K.11.01	Figlio di 0002990		DIP. NOVARA 1 - VIALE ROMA - Viale Roma, 7/D-E
	0002994	031671	0002990	ELABORATORE PER LABORATORIO DI ANALISI	GE HEALTHCARE	PC 7	SS Servizio Territoriale Novara - K.11.01	Figlio di 0002990		DIP. NOVARA 1 - VIALE ROMA - Viale Roma, 7/D-E
50	0002996	031696	0002996	CENTRALINA DI CONTROLLO PER CAMPI ELETTROMAGNETICI	B & K MEDICAL AS	3597	SS Servizio Territoriale Novara - K.11.01	Padre	centralina di campi elettromagnetici-rumore	DIP. NOVARA 1 - VIALE ROMA - Viale Roma, 7/D-E
89	0002997	031692	0002984	FONOMETRO	B & K MEDICAL AS	4441	SS Servizio Territoriale Novara - K.11.01	Figlio di 0002984	fonometro	DIP. NOVARA 1 - VIALE ROMA - Viale Roma, 7/D-E
	0002998	031677	0002996	MICROFONO	B & K MEDICAL AS	4184	SS Servizio Territoriale Novara - K.11.01	Figlio di 0002996		DIP. NOVARA 1 - VIALE ROMA - Viale Roma, 7/D-E
	0002999	031694	0002996	APPARECCHIO DA LABORATORIO, ALIMENTATORE PER	B & K MEDICAL AS	ZG 0418	SS Servizio Territoriale Novara - K.11.01	Figlio di 0002996		DIP. NOVARA 1 - VIALE ROMA - Viale Roma, 7/D-E
	0003000	031695	0002996	ELABORATORE PER LABORATORIO DI ANALISI	GE HEALTHCARE	PC 7	SS Servizio Territoriale Novara - K.11.01	Figlio di 0002996		DIP. NOVARA 1 - VIALE ROMA - Viale Roma, 7/D-E
	0003003	022007	0003003	ELABORATORE PER LABORATORIO DI ANALISI	HEWLETT PACKARD CO	VECTRA VL 600	SS Servizio Territoriale Novara - K.11.01	Padre		DIP. NOVARA 1 - VIALE ROMA - Viale Roma, 7/D-E
43	0003039	036181		CAPPA ASPIRANTE	LABOSYSTEM SRL	5401	SS Radiazioni Non Ionizzanti - N.21.03	Singolo	cappa aspirante	DIP. TORINO 8 - IVREA - Via Jervis, 30
43	0003040	036180		CAPPA ASPIRANTE	LABOSYSTEM SRL	5401	SS Radiazioni Non Ionizzanti - N.21.03	Singolo	cappa aspirante	DIP. TORINO 8 - IVREA - Via Jervis, 30
43	0003041	036179		CAPPA ASPIRANTE	LABOSYSTEM SRL	5401	SS Radiazioni Non Ionizzanti - N.21.03	Singolo	cappa aspirante	DIP. TORINO 8 - IVREA - Via Jervis, 30
122	0003053	013474		MICROSCOPIO OTTICO DA LABORATORIO	ZEISS CARL	AXIOVERT 10 ROVESCIATO	SS Attività di Produzione Nord Ovest - F.06.02	Singolo	microscopio ottico da laboratorio	DIP. TORINO 8 - IVREA - Via Jervis, 30
122	0003055	013469	0003055	MICROSCOPIO OTTICO DA LABORATORIO	ZEISS CARL	AXIOPLAN	SS Attività di Produzione Nord Ovest - F.06.02	Padre	microscopio ottico da laboratorio	DIP. TORINO 8 - IVREA - Via Jervis, 30
	0003056	013471	0003055	ESPOSIMETRO FOTOGRAFICO	ZEISS CARL	MC 100	SS Attività di Produzione Nord Ovest - F.06.02	Figlio di 0003055		DIP. TORINO 8 - IVREA - Via Jervis, 30
	0003057	013472	0003055	FONTE LUMINOSA DA LABORATORIO	ZEISS CARL	/	SS Attività di Produzione Nord Ovest - F.06.02	Figlio di 0003055		DIP. TORINO 8 - IVREA - Via Jervis, 30
	0003058	013470	0003055	ESPOSIMETRO FOTOGRAFICO	ZEISS CARL	MC 100	SS Attività di Produzione Nord Ovest - F.06.02	Figlio di 0003055		DIP. TORINO 8 - IVREA - Via Jervis, 30
43	0003088	029171		CAPPA ASPIRANTE	NUOVA FIMS SRL	/	SS Laboratorio Specialistico Nord Est - K.11.03	Singolo	cappa aspirante	DIP. NOVARA 1 - VIALE ROMA - Viale Roma, 7/D-E
	0003113	036173	0003107	REGISTRATORE SU CARTA A GETTO INCHIOSTRO	EPSON	STYLUS D 88 PLUS	SS Radiazioni Non Ionizzanti - N.21.03	Figlio di 0003107		DIP. TORINO 1 - VIA PIO VII - Via Pio VII, 9
43	0003145	009840		CAPPA ASPIRANTE	WALDNER HOLDING GMBH & CO. KG	/	SS Radiazioni Non Ionizzanti - N.21.03	Singolo	cappa aspirante	DIP. TORINO 8 - IVREA - Via Jervis, 30
122	0003154	013323	0003154	MICROSCOPIO OTTICO DA LABORATORIO	NACHET SA	NS 250	SS Attività di Produzione Nord Ovest - F.06.02	Padre	microscopio ottico da laboratorio	DIP. TORINO 8 - IVREA - Via Jervis, 30
	0003155	013330	0003154	APPARECCHIO DA LABORATORIO, ALIMENTATORE PER	/	/	SS Attività di Produzione Nord Ovest - F.06.02	Figlio di 0003154		DIP. TORINO 8 - IVREA - Via Jervis, 30
43	0003172	013576		CAPPA ASPIRANTE	WALDNER HOLDING GMBH & CO. KG	/	SS Radiazioni Ionizzanti - N.21.01	Singolo	cappa aspirante	DIP. TORINO 8 - IVREA - Via Jervis, 30
43	0003226	009836		CAPPA ASPIRANTE	/	/	SS Radiazioni Ionizzanti - N.21.01	Singolo	cappa aspirante	DIP. TORINO 8 - IVREA - Via Jervis, 30
122	0003266	030157		MICROSCOPIO OTTICO DA LABORATORIO	NIKON CORP	ECLIPSE E200	SS Laboratorio Specialistico Sud Ovest - H.10.03	Singolo	microscopio ottico da laboratorio	DIP. CUNEO 1 - VIA VECCHIA DI BORGO SAN DALMAZZO - Via Vecchia di Borgo San Dalmazzo, 11
122	0003267	014254	0003267	MICROSCOPIO OTTICO DA LABORATORIO	ZEISS CARL	AXIOPLAN	SS Laboratorio Specialistico Sud Ovest - H.10.03	Padre	microscopio ottico da laboratorio	DIP. CUNEO 1 - VIA VECCHIA DI BORGO SAN DALMAZZO - Via Vecchia di Borgo San Dalmazzo, 11
	0003268	014255	0003267	LAMPADA A FLUORESCENZA	ZEISS CARL	VHW 50F-2B	SS Laboratorio Specialistico Sud Ovest - H.10.03	Figlio di 0003267		DIP. CUNEO 1 - VIA VECCHIA DI BORGO SAN DALMAZZO - Via Vecchia di Borgo San Dalmazzo, 11
122	0003269	014461		MICROSCOPIO OTTICO DA LABORATORIO	ZEISS CARL	AXIOVERT 100 H ROVESCIATO	SS Laboratorio Specialistico Sud Ovest - H.10.03	Singolo	microscopio ottico da laboratorio	DIP. CUNEO 1 - VIA VECCHIA DI BORGO SAN DALMAZZO - Via Vecchia di Borgo San Dalmazzo, 11
122	0003270	014460		MICROSCOPIO OTTICO DA LABORATORIO	ZEISS CARL	/	SS Laboratorio Specialistico Sud Ovest - H.10.03	Singolo	microscopio ottico da laboratorio	DIP. CUNEO 1 - VIA VECCHIA DI BORGO SAN DALMAZZO - Via Vecchia di Borgo San Dalmazzo, 11
122	0003273	NONPRESENTE	0003273	MICROSCOPIO OTTICO DA LABORATORIO	NIKON CORP	SMZ 800	SS Laboratorio Specialistico Sud Ovest - H.10.03	Padre	microscopio ottico da laboratorio	DIP. CUNEO 1 - VIA VECCHIA DI BORGO SAN DALMAZZO - Via Vecchia di Borgo San Dalmazzo, 11
	0003274	NONPRESENTE	0003273	SISTEMA FOTOGRAFICO DA LABORATORIO	NIKON CORP	INFINITY 1	SS Laboratorio Specialistico Sud Ovest - H.10.03	Figlio di 0003273		DIP. CUNEO 1 - VIA VECCHIA DI BORGO SAN DALMAZZO - Via Vecchia di Borgo San Dalmazzo, 11
	0003276	NONPRESENTE	0002814	ELABORATORE PER LABORATORIO DI ANALISI	HEWLETT PACKARD CO	DC 7600	SS Laboratorio Specialistico Sud Ovest - H.10.03	Figlio di 0002814		DIP. CUNEO 1 - VIA VECCHIA DI BORGO SAN DALMAZZO - Via Vecchia di Borgo San Dalmazzo, 11
43	0003278	023959		CAPPA ASPIRANTE	NUOVA FIMS SRL	AF 3101	SS Laboratorio Specialistico Sud Ovest - H.10.03	Singolo	cappa aspirante	DIP. CUNEO 1 - VIA VECCHIA DI BORGO SAN DALMAZZO - Via Vecchia di Borgo San Dalmazzo, 11
107	0003280	014260	0002814	RISCALDATORE DI PROVETTE	LANGE DR BRUNO GMBH	LUMISTHERM	SS Laboratorio Specialistico Sud Ovest - H.10.03	Figlio di 0002814	incubatore	DIP. CUNEO 1 - VIA VECCHIA DI BORGO SAN DALMAZZO - Via Vecchia di Borgo San Dalmazzo, 11
107	0003282	018971	0002814	RISCALDATORE DI PROVETTE	LANGE DR BRUNO GMBH	LUMISTHERM	SS Laboratorio Specialistico Sud Ovest - H.10.03	Figlio di 0002814	incubatore	DIP. CUNEO 1 - VIA VECCHIA DI BORGO SAN DALMAZZO - Via Vecchia di Borgo San Dalmazzo, 11
	0003285	41780	0002814	REGISTRATORE SU CARTA	CANON INC	BJC 800	SS Laboratorio Specialistico Sud Ovest - H.10.03	Figlio di 0002814		DIP. CUNEO 1 - VIA VECCHIA DI BORGO SAN DALMAZZO - Via Vecchia di Borgo San Dalmazzo, 11
	0003287	NONPRESENTE	0002814	MONITOR PER COMPUTER	PHILIPS MEDICAL SYSTEMS	170S7FB	SS Laboratorio Specialistico Sud Ovest - H.10.03	Figlio di 0002814		DIP. CUNEO 1 - VIA VECCHIA DI BORGO SAN DALMAZZO - Via Vecchia di Borgo San Dalmazzo, 11
	0003289	035916	0002814	REGISTRATORE SU CARTA	HEWLETT PACKARD CO	DESKJET 5940	SS Laboratorio Specialistico Sud Ovest - H.10.03	Figlio di 0002814		DIP. CUNEO 1 - VIA VECCHIA DI BORGO SAN DALMAZZO - Via Vecchia di Borgo San Dalmazzo, 11
46	0003290	046227		CAPPA STERILE	THERMO FISHER SCIENTIFIC	HS 12	SS Laboratorio Specialistico Sud Ovest - H.10.03	Singolo	cappa sterile	DIP. CUNEO 1 - VIA VECCHIA DI BORGO SAN DALMAZZO - Via Vecchia di Borgo San Dalmazzo, 11
43	0003292	046226		CAPPA ASPIRANTE	BICASA SPA	LITE 120X90X90/248H CM	SS Laboratorio Specialistico Sud Ovest - H.10.03	Singolo	cappa aspirante	DIP. CUNEO 1 - VIA VECCHIA DI BORGO SAN DALMAZZO - Via Vecchia di Borgo San Dalmazzo, 11
94	0003299	009578		FRIGORIFERO BIOLOGICO	BRANDT ITALIA SPA OCEAN	LINEA SFERA	SS Laboratorio Specialistico Sud Ovest - H.10.03	Singolo	frigorifero da laboratorio	DIP. CUNEO 1 - VIA VECCHIA DI BORGO SAN DALMAZZO - Via Vecchia di Borgo San Dalmazzo, 11
94	0003302	016373		FRIGORIFERO BIOLOGICO	BRANDT ITALIA SPA OCEAN	LINEA SFERA	SS Laboratorio Specialistico Sud Ovest - H.10.03	Singolo	frigorifero da laboratorio	DIP. CUNEO 1 - VIA VECCHIA DI BORGO SAN DALMAZZO - Via Vecchia di Borgo San Dalmazzo, 11
43	0003303	033408		CAPPA ASPIRANTE	ASAL SRL	701 HEPA	SS Laboratorio Specialistico Sud Ovest - H.10.03	Singolo	cappa aspirante	DIP. CUNEO 1 - VIA VECCHIA DI BORGO SAN DALMAZZO - Via Vecchia di Borgo San Dalmazzo, 11
62	0003310	035915		CONTATORE CELLULARE	BECKMAN COULTER INC	Z2	SS Laboratorio Specialistico Sud Ovest - H.10.03	Singolo	contatore di colonie	DIP. CUNEO 1 - VIA VECCHIA DI BORGO SAN DALMAZZO - Via Vecchia di Borgo San Dalmazzo, 11
46	0003312	046207		CAPPA STERILE	THERMO FISHER SCIENTIFIC	HS 12	SS Laboratorio Specialistico Sud Ovest - H.10.03	Singolo	cappa sterile	DIP. CUNEO 1 - VIA VECCHIA DI BORGO SAN DALMAZZO - Via Vecchia di Borgo San Dalmazzo, 11
43	0003315	046124		CAPPA ASPIRANTE	BICASA SPA	LITE 120X90X90/248H CM	SS Laboratorio Specialistico Sud Ovest - H.10.03	Singolo	cappa aspirante	DIP. CUNEO 1 - VIA VECCHIA DI BORGO SAN DALMAZZO - Via Vecchia di Borgo San Dalmazzo, 11
46	0003319	046118		CAPPA STERILE	THERMO FISHER SCIENTIFIC	HS 12	SS Laboratorio Specialistico Sud Ovest - H.10.03	Singolo	cappa sterile	DIP. CUNEO 1 - VIA VECCHIA DI BORGO SAN DALMAZZO - Via Vecchia di Borgo San Dalmazzo, 11
109	0003326	028975	0003326	INCUBATORE REFRIGERATO	MEMMERT GMBH CO KG	ICP 700 PERFECT	SS Laboratorio Specialistico Sud Ovest - H.10.03	Padre	incubatore refrigerato	DIP. CUNEO 1 - VIA VECCHIA DI BORGO SAN DALMAZZO - Via Vecchia di Borgo San Dalmazzo, 11
94	0003328	016370		FRIGORIFERO BIOLOGICO	BRANDT ITALIA SPA OCEAN	LINEA SFERA	SS Laboratorio Specialistico Sud Ovest - H.10.03	Singolo	frigorifero da laboratorio	DIP. CUNEO 1 - VIA VECCHIA DI BORGO SAN DALMAZZO - Via Vecchia di Borgo San Dalmazzo, 11
193	0003330	018879		LUXMETRO	DELTA OHM SRL	ELD 9010	SS Laboratorio Specialistico Sud Ovest - H.10.03	Singolo	misuratore di radiazione solare	DIP. CUNEO 1 - VIA VECCHIA DI BORGO SAN DALMAZZO - Via Vecchia di Borgo San Dalmazzo, 11
109	0003333	014287		INCUBATORE REFRIGERATO	CONTINENTAL EQUIPMENT SRL	/	SS Laboratorio Specialistico Sud Ovest - H.10.03	Singolo	incubatore refrigerato	DIP. CUNEO 1 - VIA VECCHIA DI BORGO SAN DALMAZZO - Via Vecchia di Borgo San Dalmazzo, 11
107	0003337	018764		INCUBATORE	MMM MUNCHENER MEDIZIN MECHANIK GMBH	INCUCELL 222	SS Laboratorio Specialistico Sud Ovest - H.10.03	Singolo	incubatore	DIP. CUNEO 1 - VIA VECCHIA DI BORGO SAN DALMAZZO - Via Vecchia di Borgo San Dalmazzo, 11
107	0003341	018767		INCUBATORE	MMM MUNCHENER MEDIZIN MECHANIK GMBH	INCUCELL 222	SS Laboratorio Specialistico Sud Ovest - H.10.03	Singolo	incubatore	DIP. CUNEO 1 - VIA VECCHIA DI BORGO SAN DALMAZZO - Via Vecchia di Borgo San Dalmazzo, 11
107	0003343	018766		INCUBATORE	MMM MUNCHENER MEDIZIN MECHANIK GMBH	INCUCELL 222	SS Laboratorio Specialistico Sud Ovest - H.10.03	Singolo	incubatore	DIP. CUNEO 1 - VIA VECCHIA DI BORGO SAN DALMAZZO - Via Vecchia di Borgo San Dalmazzo, 11
107	0003346	018763		INCUBATORE	MMM MUNCHENER MEDIZIN MECHANIK GMBH	INCUCELL 404	SS Laboratorio Specialistico Sud Ovest - H.10.03	Singolo	incubatore	DIP. CUNEO 1 - VIA VECCHIA DI BORGO SAN DALMAZZO - Via Vecchia di Borgo San Dalmazzo, 11
107	0003348	014357		INCUBATORE	MEMMERT GMBH CO KG	B 60	SS Laboratorio Specialistico Sud Ovest - H.10.03	Singolo	incubatore	DIP. CUNEO 1 - VIA VECCHIA DI BORGO SAN DALMAZZO - Via Vecchia di Borgo San Dalmazzo, 11
107	0003350	014358		INCUBATORE	MEMMERT GMBH CO KG	B 50	SS Laboratorio Specialistico Sud Ovest - H.10.03	Singolo	incubatore	DIP. CUNEO 1 - VIA VECCHIA DI BORGO SAN DALMAZZO - Via Vecchia di Borgo San Dalmazzo, 11
107	0003352	014314		INCUBATORE	ISCO SRL	TV 260 PRECITERM	SS Laboratorio Specialistico Sud Ovest - H.10.03	Singolo	incubatore	DIP. CUNEO 1 - VIA VECCHIA DI BORGO SAN DALMAZZO - Via Vecchia di Borgo San Dalmazzo, 11
109	0003355	029017		INCUBATORE REFRIGERATO	MMM MUNCHENER MEDIZIN MECHANIK GMBH	FRIOCELL 404	SS Laboratorio Specialistico Sud Ovest - H.10.03	Singolo	incubatore refrigerato	DIP. CUNEO 1 - VIA VECCHIA DI BORGO SAN DALMAZZO - Via Vecchia di Borgo San Dalmazzo, 11
107	0003361	014290		INCUBATORE	MEMMERT GMBH CO KG	B 40	SS Laboratorio Specialistico Sud Ovest - H.10.03	Singolo	incubatore	DIP. CUNEO 1 - VIA VECCHIA DI BORGO SAN DALMAZZO - Via Vecchia di Borgo San Dalmazzo, 11
107	0003363	014356		INCUBATORE	CDL CONSORZIO DISTRIBUZIONE LABORATORIO	/	SS Laboratorio Specialistico Sud Ovest - H.10.03	Singolo	incubatore	DIP. CUNEO 1 - VIA VECCHIA DI BORGO SAN DALMAZZO - Via Vecchia di Borgo San Dalmazzo, 11
46	0003365	033409		CAPPA STERILE	BIOAIR INSTRUMENTS SRL	OLYMPIA 1.2	SS Laboratorio Specialistico Sud Ovest - H.10.03	Singolo	cappa sterile	DIP. CUNEO 1 - VIA VECCHIA DI BORGO SAN DALMAZZO - Via Vecchia di Borgo San Dalmazzo, 11
46	0003369	019236		CAPPA STERILE	HERAEUS INSTRUMENTS GMBH	HERASAFE	SS Laboratorio Specialistico Sud Ovest - H.10.03	Singolo	cappa sterile	DIP. CUNEO 1 - VIA VECCHIA DI BORGO SAN DALMAZZO - Via Vecchia di Borgo San Dalmazzo, 11
46	0003370	014355		CAPPA STERILE	/	ADS LAMINER	SS Laboratorio Specialistico Sud Ovest - H.10.03	Singolo	cappa sterile	DIP. CUNEO 1 - VIA VECCHIA DI BORGO SAN DALMAZZO - Via Vecchia di Borgo San Dalmazzo, 11
94	0003375	016372		FRIGORIFERO BIOLOGICO	BRANDT ITALIA SPA OCEAN	LINEA SFERA	SS Laboratorio Specialistico Sud Ovest - H.10.03	Singolo	frigorifero da laboratorio	DIP. CUNEO 1 - VIA VECCHIA DI BORGO SAN DALMAZZO - Via Vecchia di Borgo San Dalmazzo, 11
158	0003386	035893		PRODUZIONE ACQUA PURA, APPARECCHIO PER	APPENDINO GIUSEPPINO	/	SS Laboratorio Specialistico Sud Ovest - H.10.03	Singolo	sistema produzione acqua pura	DIP. CUNEO 1 - VIA VECCHIA DI BORGO SAN DALMAZZO - Via Vecchia di Borgo San Dalmazzo, 11
22	0003387	024152		AUTOCLAVE	FEDEGARI AUTOCLAVI SPA	FVA 2	SS Laboratorio Specialistico Sud Ovest - H.10.03	Singolo	autoclave	DIP. CUNEO 1 - VIA VECCHIA DI BORGO SAN DALMAZZO - Via Vecchia di Borgo San Dalmazzo, 11
141	0003388	NONPRESENTE		POMPA PER VUOTO PER LABORATORIO	KNF NEUBERGER GMBH	N035.3 AN.18	SS Laboratorio Specialistico Sud Ovest - H.10.03	Singolo	pompa per vuoto (apparecchiatura singola)	DIP. CUNEO 1 - VIA VECCHIA DI BORGO SAN DALMAZZO - Via Vecchia di Borgo San Dalmazzo, 11
43	0003389	046191		CAPPA ASPIRANTE	BICASA SPA	LITE 120X90X90/248H CM	SS Laboratorio Specialistico Sud Ovest - H.10.03	Singolo	cappa aspirante	DIP. CUNEO 1 - VIA VECCHIA DI BORGO SAN DALMAZZO - Via Vecchia di Borgo San Dalmazzo, 11
142	0003396	029061		PREPARATORE AUTOMATICO PIASTRE	NEW BRUNSWICK SCIENTIFIC CO	POURMATIC MP 1000	SS Laboratorio Specialistico Sud Ovest - H.10.03	Singolo	preparatore di terreni/preparatore automatico di piastre	DIP. CUNEO 1 - VIA VECCHIA DI BORGO SAN DALMAZZO - Via Vecchia di Borgo San Dalmazzo, 11
22	0003397	029059		AUTOCLAVE PER PICCOLI CARICHI	NEW BRUNSWICK SCIENTIFIC CO	AS 10 AGAR STERILIZER	SS Laboratorio Specialistico Sud Ovest - H.10.03	Singolo	autoclave	DIP. CUNEO 1 - VIA VECCHIA DI BORGO SAN DALMAZZO - Via Vecchia di Borgo San Dalmazzo, 11
22	0003398	014398		AUTOCLAVE PER PICCOLI CARICHI	INTERNATIONAL PBI SPA	AGARSTER III	SS Laboratorio Specialistico Sud Ovest - H.10.03	Singolo	autoclave	DIP. CUNEO 1 - VIA VECCHIA DI BORGO SAN DALMAZZO - Via Vecchia di Borgo San Dalmazzo, 11
22	0003399	036002		AUTOCLAVE	FEDEGARI AUTOCLAVI SPA	FVA 3 A1 AUTOMATICA	SS Laboratorio Specialistico Sud Ovest - H.10.03	Singolo	autoclave	DIP. CUNEO 1 - VIA VECCHIA DI BORGO SAN DALMAZZO - Via Vecchia di Borgo San Dalmazzo, 11
158	0003400	046206		PRODUZIONE ACQUA PURA, APPARECCHIO PER	APPENDINO GIUSEPPINO	DEIONEX COMPACT	SS Laboratorio Specialistico Sud Ovest - H.10.03	Singolo	sistema produzione acqua pura	DIP. CUNEO 1 - VIA VECCHIA DI BORGO SAN DALMAZZO - Via Vecchia di Borgo San Dalmazzo, 11
94	0003401	014207		FRIGORIFERO BIOLOGICO	ELECTROLUX ZANUSSI SPA	/	SS Laboratorio Specialistico Sud Ovest - H.10.03	Singolo	frigorifero da laboratorio	DIP. CUNEO 1 - VIA VECCHIA DI BORGO SAN DALMAZZO - Via Vecchia di Borgo San Dalmazzo, 11
94	0003407	045676		FRIGORIFERO BIOLOGICO	UNIMEDICAL SRL	/	SS Laboratorio Specialistico Sud Ovest - H.10.03	Singolo	frigorifero da laboratorio	DIP. CUNEO 1 - VIA VECCHIA DI BORGO SAN DALMAZZO - Via Vecchia di Borgo San Dalmazzo, 11
94	0003409	024063		FRIGORIFERO BIOLOGICO	CF DI CIRO FIOCCHETTI & C SNC	LABOR 400	SS Laboratorio Specialistico Sud Ovest - H.10.03	Singolo	frigorifero da laboratorio	DIP. CUNEO 1 - VIA VECCHIA DI BORGO SAN DALMAZZO - Via Vecchia di Borgo San Dalmazzo, 11
57	0003416	024062	0003416	CONGELATORE DA LABORATORIO	CF DI CIRO FIOCCHETTI & C SNC	FREEZER 700	SS Laboratorio Specialistico Sud Ovest - H.10.03	Padre	congelatore da laboratorio	DIP. CUNEO 1 - VIA VECCHIA DI BORGO SAN DALMAZZO - Via Vecchia di Borgo San Dalmazzo, 11
57	0003418	033357	0003418	CONGELATORE DA LABORATORIO	CF DI CIRO FIOCCHETTI & C SNC	FREEZER 400	SS Laboratorio Specialistico Sud Ovest - H.10.03	Padre	congelatore da laboratorio	DIP. CUNEO 1 - VIA VECCHIA DI BORGO SAN DALMAZZO - Via Vecchia di Borgo San Dalmazzo, 11
57	0003420	33358	0003420	CONGELATORE DA LABORATORIO	CF DI CIRO FIOCCHETTI & C SNC	FREEZER 400	SS Laboratorio Specialistico Sud Ovest - H.10.03	Padre	congelatore da laboratorio	DIP. CUNEO 1 - VIA VECCHIA DI BORGO SAN DALMAZZO - Via Vecchia di Borgo San Dalmazzo, 11
46	0003432	046152		CAPPA BIOLOGICA	HERAEUS INSTRUMENTS GMBH	HERASAFE HS 12	SS Laboratorio Specialistico Sud Ovest - H.10.03	Singolo	cappa sterile	DIP. CUNEO 1 - VIA VECCHIA DI BORGO SAN DALMAZZO - Via Vecchia di Borgo San Dalmazzo, 11
94	0003436	014399		FRIGORIFERO BIOLOGICO	ELECTROLUX ZANUSSI SPA	/	SS Laboratorio Specialistico Sud Ovest - H.10.03	Singolo	frigorifero da laboratorio	DIP. CUNEO 1 - VIA VECCHIA DI BORGO SAN DALMAZZO - Via Vecchia di Borgo San Dalmazzo, 11
99	0003438	030150	0003438	GASCROMATOGRAFO	THERMO ELECTRON SPA	TRACE GC ULTRA	SS Laboratorio Specialistico Sud Ovest - H.10.03	Padre	gascromatografo con rivelatori tradizionali	DIP. CUNEO 1 - VIA VECCHIA DI BORGO SAN DALMAZZO - Via Vecchia di Borgo San Dalmazzo, 11
144	0003440	NONPRESENTE	0003438	PRODUZIONE DI IDROGENO E/O ALTRI GAS, APPARECCHIO PER	DBS STRUMENTI SCIENTIFICI SRL	PG-H2 100	SS Laboratorio Specialistico Sud Ovest - H.10.03	Figlio di 0003438	PRODUZIONE DI IDROGENO E/O ALTRI GAS, APPARECCHIO PER	DIP. CUNEO 1 - VIA VECCHIA DI BORGO SAN DALMAZZO - Via Vecchia di Borgo San Dalmazzo, 11
	0003441	030153	0003438	ELABORATORE PER LABORATORIO DI ANALISI	DELL COMPUTER CORP	OPTIPLEX GX 270	SS Laboratorio Specialistico Sud Ovest - H.10.03	Figlio di 0003438		DIP. CUNEO 1 - VIA VECCHIA DI BORGO SAN DALMAZZO - Via Vecchia di Borgo San Dalmazzo, 11
	0003442	030154	0003438	MONITOR PER COMPUTER	DELL COMPUTER CORP	1901 FP	SS Laboratorio Specialistico Sud Ovest - H.10.03	Figlio di 0003438		DIP. CUNEO 1 - VIA VECCHIA DI BORGO SAN DALMAZZO - Via Vecchia di Borgo San Dalmazzo, 11
	0003449	033415	0003450	ELABORATORE PER LABORATORIO DI ANALISI	DELL COMPUTER CORP	OPTIPLEX GX 270	SS Laboratorio Specialistico Sud Ovest - H.10.03	Figlio di 0003450		DIP. CUNEO 1 - VIA VECCHIA DI BORGO SAN DALMAZZO - Via Vecchia di Borgo San Dalmazzo, 11
	0003451	029082	0003450	MONITOR PER COMPUTER	SAMSUNG ELECTRONICS	SYNCMASTER 753 S	SS Laboratorio Specialistico Sud Ovest - H.10.03	Figlio di 0003450		DIP. CUNEO 1 - VIA VECCHIA DI BORGO SAN DALMAZZO - Via Vecchia di Borgo San Dalmazzo, 11
	0003454	029078	0003450	CONVERTITORE ANALOGICO DIGITALE	THERMO FISHER ELECTRON CORP	USB A/D	SS Laboratorio Specialistico Sud Ovest - H.10.03	Figlio di 0003450		DIP. CUNEO 1 - VIA VECCHIA DI BORGO SAN DALMAZZO - Via Vecchia di Borgo San Dalmazzo, 11
	0003455	029079	0003446	CONVERTITORE ANALOGICO DIGITALE	THERMO FISHER ELECTRON CORP	USB A/D	SS Laboratorio Specialistico Sud Ovest - H.10.03	Figlio di 0003446		DIP. CUNEO 1 - VIA VECCHIA DI BORGO SAN DALMAZZO - Via Vecchia di Borgo San Dalmazzo, 11
	0003456	029080	0003458	CONVERTITORE ANALOGICO DIGITALE	THERMO FISHER ELECTRON CORP	USB A/D	SS Laboratorio Specialistico Sud Ovest - H.10.03	Figlio di 0003458		DIP. CUNEO 1 - VIA VECCHIA DI BORGO SAN DALMAZZO - Via Vecchia di Borgo San Dalmazzo, 11
	0003457	018797	0003450	CAMPIONATORE AUTOMATICO	THERMO ELECTRON SPA	AS 800 LM	SS Laboratorio Specialistico Sud Ovest - H.10.03	Figlio di 0003450		DIP. CUNEO 1 - VIA VECCHIA DI BORGO SAN DALMAZZO - Via Vecchia di Borgo San Dalmazzo, 11
99	0003458	018799	0003458	GASCROMATOGRAFO	FISONS PLC SCIENTIFIC EQUIPMENT	HRGC 5300	SS Laboratorio Specialistico Sud Ovest - H.10.03	Padre	gascromatografo con rivelatori tradizionali	DIP. CUNEO 1 - VIA VECCHIA DI BORGO SAN DALMAZZO - Via Vecchia di Borgo San Dalmazzo, 11
	0003459	018798	0003458	CAMPIONATORE AUTOMATICO	THERMO ELECTRON SPA	AS 800 LM	SS Laboratorio Specialistico Sud Ovest - H.10.03	Figlio di 0003458		DIP. CUNEO 1 - VIA VECCHIA DI BORGO SAN DALMAZZO - Via Vecchia di Borgo San Dalmazzo, 11
	0003460	030122	0003450	REGISTRATORE SU CARTA	HEWLETT PACKARD CO	LASERJET 2200 D	SS Laboratorio Specialistico Sud Ovest - H.10.03	Figlio di 0003450		DIP. CUNEO 1 - VIA VECCHIA DI BORGO SAN DALMAZZO - Via Vecchia di Borgo San Dalmazzo, 11
	0003461	035910	0003458	REGISTRATORE SU CARTA	HEWLETT PACKARD CO	DESKJET 3745	SS Laboratorio Specialistico Sud Ovest - H.10.03	Figlio di 0003458		DIP. CUNEO 1 - VIA VECCHIA DI BORGO SAN DALMAZZO - Via Vecchia di Borgo San Dalmazzo, 11
	0003463	033411	0003462	CAMPIONATORE AUTOMATICO	PERKIN ELMER CORP	TURBOMATRIX HS 110	SS Laboratorio Specialistico Nord Est - K.11.03	Figlio di 0003462		DIP. NOVARA 1 - VIALE ROMA - Viale Roma, 7/D-E
	0003464	033413	0003477	REGISTRATORE SU CARTA	HEWLETT PACKARD CO	LASERJET 1320	SS Laboratorio Specialistico Sud Ovest - H.10.03	Figlio di 0003477		DIP. CUNEO 1 - VIA VECCHIA DI BORGO SAN DALMAZZO - Via Vecchia di Borgo San Dalmazzo, 11
	0003465	033412	0002097	ELABORATORE PER LABORATORIO DI ANALISI	DELL COMPUTER CORP	OPTIPLEX GX 280	SS Laboratorio Specialistico Nord Est - K.11.03	Figlio di 0002097		DIP. NOVARA 1 - VIALE ROMA - Viale Roma, 7/D-E
	0003466	033414	0003462	MONITOR PER COMPUTER	VIEWSONIC CORP	E 70 M	SS Laboratorio Specialistico Nord Est - K.11.03	Figlio di 0003462		DIP. NOVARA 1 - VIALE ROMA - Viale Roma, 7/D-E
43	0003474	046246		CAPPA ASPIRANTE	BICASA SPA	LITE 120X90X90/248H CM	SS Laboratorio Specialistico Sud Ovest - H.10.03	Singolo	cappa aspirante	DIP. CUNEO 1 - VIA VECCHIA DI BORGO SAN DALMAZZO - Via Vecchia di Borgo San Dalmazzo, 11
141	0003475	033268		POMPA PER VUOTO PER LABORATORIO	BUCHI LABORATORIUMS TECHNIK AG	V-500	SS Laboratorio Specialistico Sud Ovest - H.10.03	Singolo	pompa per vuoto (apparecchiatura singola)	DIP. CUNEO 1 - VIA VECCHIA DI BORGO SAN DALMAZZO - Via Vecchia di Borgo San Dalmazzo, 11
86	0003476	033267		EVAPORATORE	BUCHI LABORATORIUMS TECHNIK AG	ROTAVAPOR R 205	SS Laboratorio Specialistico Sud Ovest - H.10.03	Singolo	evaporatore rotante	DIP. CUNEO 1 - VIA VECCHIA DI BORGO SAN DALMAZZO - Via Vecchia di Borgo San Dalmazzo, 11
96	0003477	023997	0003477	SPETTROMETRO DI MASSA	THERMO ELECTRON CORP	/	SS Laboratorio Specialistico Sud Ovest - H.10.03	Padre	gascromatografo con rivelatore di massa	DIP. CUNEO 1 - VIA VECCHIA DI BORGO SAN DALMAZZO - Via Vecchia di Borgo San Dalmazzo, 11
	0003479	023999	0003477	MONITOR PER COMPUTER	IBM CORP	/	SS Laboratorio Specialistico Sud Ovest - H.10.03	Figlio di 0003477		DIP. CUNEO 1 - VIA VECCHIA DI BORGO SAN DALMAZZO - Via Vecchia di Borgo San Dalmazzo, 11
141	0003480		0003477	POMPA PER VUOTO PER LABORATORIO	EDWARDS HIGH VACUUM	E2M 15	SS Laboratorio Specialistico Sud Ovest - H.10.03	Figlio di 0003477	pompa per vuoto (apparecchiatura singola)	DIP. CUNEO 1 - VIA VECCHIA DI BORGO SAN DALMAZZO - Via Vecchia di Borgo San Dalmazzo, 11
43	0003500	046381		CAPPA ASPIRANTE	BICASA SPA	LITE 120X90X90/248H CM	SS Laboratorio Specialistico Sud Ovest - H.10.03	Singolo	cappa aspirante	DIP. CUNEO 1 - VIA VECCHIA DI BORGO SAN DALMAZZO - Via Vecchia di Borgo San Dalmazzo, 11
43	0003503	046439		CAPPA ASPIRANTE	BICASA SPA	LITE 120X90X90/248H CM	SS Laboratorio Specialistico Sud Ovest - H.10.03	Singolo	cappa aspirante	DIP. CUNEO 1 - VIA VECCHIA DI BORGO SAN DALMAZZO - Via Vecchia di Borgo San Dalmazzo, 11
	0003505	005466	0003508	RIVELATORE ELETTROCHIMICO	DIONEX CORP	ED 40	SS Laboratorio Specialistico Sud Ovest - H.10.03	Figlio di 0003508		DIP. CUNEO 1 - VIA VECCHIA DI BORGO SAN DALMAZZO - Via Vecchia di Borgo San Dalmazzo, 11
70	0003506	016392	0003506	CROMATOGRAFO IONICO	DIONEX CORP	DX 120	SS Laboratorio Specialistico Sud Ovest - H.10.03	Padre	cromatografo ionico	DIP. CUNEO 1 - VIA VECCHIA DI BORGO SAN DALMAZZO - Via Vecchia di Borgo San Dalmazzo, 11
	0003507	024050	0003508	CAMPIONATORE AUTOMATICO	DIONEX CORP	AS 50	SS Laboratorio Specialistico Sud Ovest - H.10.03	Figlio di 0003508		DIP. CUNEO 1 - VIA VECCHIA DI BORGO SAN DALMAZZO - Via Vecchia di Borgo San Dalmazzo, 11
70	0003508	024049	0003508	CROMATOGRAFO IONICO	DIONEX CORP	DX 500	SS Laboratorio Specialistico Sud Ovest - H.10.03	Padre	cromatografo ionico	DIP. CUNEO 1 - VIA VECCHIA DI BORGO SAN DALMAZZO - Via Vecchia di Borgo San Dalmazzo, 11
51	0003509	005468	0003508	UNITA` DI CONTROLLO	DIONEX CORP	/	SS Laboratorio Specialistico Sud Ovest - H.10.03	Figlio di 0003508	centralina di controllo	DIP. CUNEO 1 - VIA VECCHIA DI BORGO SAN DALMAZZO - Via Vecchia di Borgo San Dalmazzo, 11
105	0003510	005467	0003508	POMPA CROMATOGRAFICA BINARIA	DIONEX CORP	GP 40	SS Laboratorio Specialistico Sud Ovest - H.10.03	Figlio di 0003508	HPLC (cromatografo liquido ad elevate prestazioni)	DIP. CUNEO 1 - VIA VECCHIA DI BORGO SAN DALMAZZO - Via Vecchia di Borgo San Dalmazzo, 11
	0003511	036069	0003508	REGISTRATORE SU CARTA	HEWLETT PACKARD CO	LASERJET 1018	SS Laboratorio Specialistico Sud Ovest - H.10.03	Figlio di 0003508		DIP. CUNEO 1 - VIA VECCHIA DI BORGO SAN DALMAZZO - Via Vecchia di Borgo San Dalmazzo, 11
	0003512	005461	0003506	CAMPIONATORE AUTOMATICO	DIONEX CORP	AUTOMATED SAMPLER	SS Laboratorio Specialistico Sud Ovest - H.10.03	Figlio di 0003506		DIP. CUNEO 1 - VIA VECCHIA DI BORGO SAN DALMAZZO - Via Vecchia di Borgo San Dalmazzo, 11
	0003513	033277	0003508	MONITOR PER COMPUTER	DELL COMPUTER CORP	/	SS Laboratorio Specialistico Sud Ovest - H.10.03	Figlio di 0003508		DIP. CUNEO 1 - VIA VECCHIA DI BORGO SAN DALMAZZO - Via Vecchia di Borgo San Dalmazzo, 11
	0003514	033276	0003508	ELABORATORE PER LABORATORIO DI ANALISI	DELL COMPUTER CORP	OPTIPLEX GX 260	SS Laboratorio Specialistico Sud Ovest - H.10.03	Figlio di 0003508		DIP. CUNEO 1 - VIA VECCHIA DI BORGO SAN DALMAZZO - Via Vecchia di Borgo San Dalmazzo, 11
	0003515	016392R	0003508	INTERFACCIA	DIONEX CORP	/	SS Laboratorio Specialistico Sud Ovest - H.10.03	Figlio di 0003508		DIP. CUNEO 1 - VIA VECCHIA DI BORGO SAN DALMAZZO - Via Vecchia di Borgo San Dalmazzo, 11
	0003516	035947	0003519	GENERATORE ELUENTI	DIONEX CORP	EG 1	SS Laboratorio Specialistico Sud Ovest - H.10.03	Figlio di 0003519		DIP. CUNEO 1 - VIA VECCHIA DI BORGO SAN DALMAZZO - Via Vecchia di Borgo San Dalmazzo, 11
105	0003517	035949	0003519	POMPA PER CROMATOGRAFIA	DIONEX CORP	DP-1/DP-2	SS Laboratorio Specialistico Sud Ovest - H.10.03	Figlio di 0003519	HPLC (cromatografo liquido ad elevate prestazioni)	DIP. CUNEO 1 - VIA VECCHIA DI BORGO SAN DALMAZZO - Via Vecchia di Borgo San Dalmazzo, 11
	0003518	035950	0003519	CAMPIONATORE AUTOMATICO	DIONEX CORP	AS 1	SS Laboratorio Specialistico Sud Ovest - H.10.03	Figlio di 0003519		DIP. CUNEO 1 - VIA VECCHIA DI BORGO SAN DALMAZZO - Via Vecchia di Borgo San Dalmazzo, 11
70	0003519	035948	0003519	CROMATOGRAFO IONICO	DIONEX CORP	/	SS Laboratorio Specialistico Sud Ovest - H.10.03	Padre	cromatografo ionico	DIP. CUNEO 1 - VIA VECCHIA DI BORGO SAN DALMAZZO - Via Vecchia di Borgo San Dalmazzo, 11
	0003520	035953	0003519	REGISTRATORE SU CARTA	HEWLETT PACKARD CO	LASERJET 1020	SS Laboratorio Specialistico Sud Ovest - H.10.03	Figlio di 0003519		DIP. CUNEO 1 - VIA VECCHIA DI BORGO SAN DALMAZZO - Via Vecchia di Borgo San Dalmazzo, 11
	0003521	035951	0003519	MONITOR PER COMPUTER	DELL COMPUTER CORP	E 177 FP	SS Laboratorio Specialistico Sud Ovest - H.10.03	Figlio di 0003519		DIP. CUNEO 1 - VIA VECCHIA DI BORGO SAN DALMAZZO - Via Vecchia di Borgo San Dalmazzo, 11
	0003522	035952	0003519	ELABORATORE PER LABORATORIO DI ANALISI	DELL COMPUTER CORP	OPTIPLEX GX 620	SS Laboratorio Specialistico Sud Ovest - H.10.03	Figlio di 0003519		DIP. CUNEO 1 - VIA VECCHIA DI BORGO SAN DALMAZZO - Via Vecchia di Borgo San Dalmazzo, 11
43	0003523	046341		CAPPA ASPIRANTE	BICASA SPA	LITE 120X90X90/248H CM	SS Laboratorio Specialistico Sud Ovest - H.10.03	Singolo	cappa aspirante	DIP. CUNEO 1 - VIA VECCHIA DI BORGO SAN DALMAZZO - Via Vecchia di Borgo San Dalmazzo, 11
43	0003524	046339		CAPPA ASPIRANTE	BICASA SPA	LITE 120X90X90/248H CM	SS Laboratorio Specialistico Sud Ovest - H.10.03	Singolo	cappa aspirante	DIP. CUNEO 1 - VIA VECCHIA DI BORGO SAN DALMAZZO - Via Vecchia di Borgo San Dalmazzo, 11
	0003525	016408	0003528	ELABORATORE PER LABORATORIO DI ANALISI	HEWLETT PACKARD CO	KAYAK XA	SS Laboratorio Specialistico Sud Ovest - H.10.03	Figlio di 0003528		DIP. CUNEO 1 - VIA VECCHIA DI BORGO SAN DALMAZZO - Via Vecchia di Borgo San Dalmazzo, 11
141	0003526	016411	0003528	POMPA PER VUOTO PER LABORATORIO	HEWLETT PACKARD CO	/	SS Laboratorio Specialistico Sud Ovest - H.10.03	Figlio di 0003528	pompa per vuoto (apparecchiatura singola)	DIP. CUNEO 1 - VIA VECCHIA DI BORGO SAN DALMAZZO - Via Vecchia di Borgo San Dalmazzo, 11
	0003527	016409	0003528	MONITOR PER COMPUTER	HEWLETT PACKARD CO	D 2837	SS Laboratorio Specialistico Sud Ovest - H.10.03	Figlio di 0003528		DIP. CUNEO 1 - VIA VECCHIA DI BORGO SAN DALMAZZO - Via Vecchia di Borgo San Dalmazzo, 11
164	0003528	016406	0003528	SPETTROFOTOMETRO	AGILENT TECHNOLOGIES	8453 PHARMA UV VISIBLE SYSTEM	SS Laboratorio Specialistico Sud Ovest - H.10.03	Padre	SPETTROFOTOMETRO A RAGGI ULTRAVIOLETTI (UV-VIS)	DIP. CUNEO 1 - VIA VECCHIA DI BORGO SAN DALMAZZO - Via Vecchia di Borgo San Dalmazzo, 11
	0003529	023995	0003528	REGISTRATORE SU CARTA	HEWLETT PACKARD CO	DESKJET 840 C	SS Laboratorio Specialistico Sud Ovest - H.10.03	Figlio di 0003528		DIP. CUNEO 1 - VIA VECCHIA DI BORGO SAN DALMAZZO - Via Vecchia di Borgo San Dalmazzo, 11
141	0003530	nonpresente		POMPA PER VUOTO PER LABORATORIO	ASAL SRL	707	SS Laboratorio Specialistico Sud Ovest - H.10.03	Singolo	pompa per vuoto (apparecchiatura singola)	DIP. CUNEO 1 - VIA VECCHIA DI BORGO SAN DALMAZZO - Via Vecchia di Borgo San Dalmazzo, 11
43	0003536	046464		CAPPA ASPIRANTE	BICASA SPA	LITE 120X90X90/248H CM	SS Laboratorio Specialistico Sud Ovest - H.10.03	Singolo	cappa aspirante	DIP. CUNEO 1 - VIA VECCHIA DI BORGO SAN DALMAZZO - Via Vecchia di Borgo San Dalmazzo, 11
	0003538	045631	0003537	ELABORATORE PER LABORATORIO DI ANALISI	DELL COMPUTER CORP	OPTIPLEX 320	SS Laboratorio Specialistico Sud Ovest - H.10.03	Figlio di 0003537		DIP. CUNEO 1 - VIA VECCHIA DI BORGO SAN DALMAZZO - Via Vecchia di Borgo San Dalmazzo, 11
	0003539	045632	0003537	MONITOR PER COMPUTER	DELL COMPUTER CORP	/	SS Laboratorio Specialistico Sud Ovest - H.10.03	Figlio di 0003537		DIP. CUNEO 1 - VIA VECCHIA DI BORGO SAN DALMAZZO - Via Vecchia di Borgo San Dalmazzo, 11
	0003541	045633	0000147	REGISTRATORE SU CARTA	HEWLETT PACKARD CO	LASERJET 2600 N	SS Laboratorio Specialistico Sud Ovest - H.10.03	Figlio di 0000147		DIP. CUNEO 1 - VIA VECCHIA DI BORGO SAN DALMAZZO - Via Vecchia di Borgo San Dalmazzo, 11
179	0003542	035959	0003542	UNITA` PER ANALISI SPETTROFOTOMETRICA A INIEZIONE DI FLUSSO	LACHAT INSTRUMENTS	QUICKCHEM 8500	SS Laboratorio Specialistico Sud Ovest - H.10.03	Padre	unità per analisi spettrofotometrica a iniezione di flusso FIAS	DIP. CUNEO 1 - VIA VECCHIA DI BORGO SAN DALMAZZO - Via Vecchia di Borgo San Dalmazzo, 11	X
	0003543	035960	0003542	ELABORATORE PER LABORATORIO DI ANALISI	DELL COMPUTER CORP	OPTIPLEX	SS Laboratorio Specialistico Sud Ovest - H.10.03	Figlio di 0003542		DIP. CUNEO 1 - VIA VECCHIA DI BORGO SAN DALMAZZO - Via Vecchia di Borgo San Dalmazzo, 11	X
	0003544	035961	0003542	MONITOR PER COMPUTER	DELL COMPUTER CORP	LCD	SS Laboratorio Specialistico Sud Ovest - H.10.03	Figlio di 0003542		DIP. CUNEO 1 - VIA VECCHIA DI BORGO SAN DALMAZZO - Via Vecchia di Borgo San Dalmazzo, 11	X
196	0003545	035957	0003542	POMPA PERISTALTICA DA LABORATORIO	LACHAT INSTRUMENTS	RP 150 SERIES	SS Laboratorio Specialistico Sud Ovest - H.10.03	Figlio di 0003542	pompa sommerse/peristaltiche	DIP. CUNEO 1 - VIA VECCHIA DI BORGO SAN DALMAZZO - Via Vecchia di Borgo San Dalmazzo, 11	X
	0003546	035958	0003542	PREPARATORE DI CAMPIONI	LACHAT INSTRUMENTS	INLINE SAMPLE PREP	SS Laboratorio Specialistico Sud Ovest - H.10.03	Figlio di 0003542		DIP. CUNEO 1 - VIA VECCHIA DI BORGO SAN DALMAZZO - Via Vecchia di Borgo San Dalmazzo, 11	X
	0003547	035956	0003542	CAMPIONATORE AUTOMATICO	LACHAT INSTRUMENTS	ASX 420 SERIES	SS Laboratorio Specialistico Sud Ovest - H.10.03	Figlio di 0003542		DIP. CUNEO 1 - VIA VECCHIA DI BORGO SAN DALMAZZO - Via Vecchia di Borgo San Dalmazzo, 11	X
178	0003551	030158		TURBIDIMETRO	WTW GMBH	TURB 550 IR	SS Laboratorio Specialistico Sud Ovest - H.10.03	Singolo	turbidimetro	DIP. CUNEO 1 - VIA VECCHIA DI BORGO SAN DALMAZZO - Via Vecchia di Borgo San Dalmazzo, 11
43	0003554	046486		CAPPA ASPIRANTE	BICASA SPA	LITE 120X90X90/248H CM	SS Laboratorio Specialistico Sud Ovest - H.10.03	Singolo	cappa aspirante	DIP. CUNEO 1 - VIA VECCHIA DI BORGO SAN DALMAZZO - Via Vecchia di Borgo San Dalmazzo, 11
90	0003561	024054		FOTOMETRO	LANGE DR BRUNO GMBH	ISIS 9000	SS Laboratorio Specialistico Sud Ovest - H.10.03	Singolo	fotometro	DIP. CUNEO 1 - VIA VECCHIA DI BORGO SAN DALMAZZO - Via Vecchia di Borgo San Dalmazzo, 11
43	0003562	046281		CAPPA ASPIRANTE	BICASA SPA	LITE 120X90X90/248H CM	SS Laboratorio Specialistico Sud Ovest - H.10.03	Singolo	cappa aspirante	DIP. CUNEO 1 - VIA VECCHIA DI BORGO SAN DALMAZZO - Via Vecchia di Borgo San Dalmazzo, 11
43	0003566	046305		CAPPA ASPIRANTE	BICASA SPA	LITE 120X90X90/248H CM	SS Laboratorio Specialistico Sud Ovest - H.10.03	Singolo	cappa aspirante	DIP. CUNEO 1 - VIA VECCHIA DI BORGO SAN DALMAZZO - Via Vecchia di Borgo San Dalmazzo, 11
43	0003567	046307		CAPPA ASPIRANTE	BICASA SPA	LITE 120X90X90/248H CM	SS Laboratorio Specialistico Sud Ovest - H.10.03	Singolo	cappa aspirante	DIP. CUNEO 1 - VIA VECCHIA DI BORGO SAN DALMAZZO - Via Vecchia di Borgo San Dalmazzo, 11
82	0003572	036066		ESTRAZIONE ACCELERATA CON SOLVENTI, APPARECCHIO PER	DIONEX CORP	ASE 200	SS Laboratorio Specialistico Sud Ovest - H.10.03	Singolo	estrattore AUTOMATICO ASE	DIP. CUNEO 1 - VIA VECCHIA DI BORGO SAN DALMAZZO - Via Vecchia di Borgo San Dalmazzo, 11
43	0003573	023961		CAPPA ASPIRANTE	NUOVA FIMS SRL	AF 3101	SS Laboratorio Specialistico Sud Ovest - H.10.03	Singolo	cappa aspirante	DIP. CUNEO 1 - VIA VECCHIA DI BORGO SAN DALMAZZO - Via Vecchia di Borgo San Dalmazzo, 11
43	0003574	023956		CAPPA ASPIRANTE	NUOVA FIMS SRL	AF 3104	SS Laboratorio Specialistico Sud Ovest - H.10.03	Singolo	cappa aspirante	DIP. CUNEO 1 - VIA VECCHIA DI BORGO SAN DALMAZZO - Via Vecchia di Borgo San Dalmazzo, 11
43	0003577	023955		CAPPA ASPIRANTE	NUOVA FIMS SRL	AF 3104	SS Laboratorio Specialistico Sud Ovest - H.10.03	Singolo	cappa aspirante	DIP. CUNEO 1 - VIA VECCHIA DI BORGO SAN DALMAZZO - Via Vecchia di Borgo San Dalmazzo, 11
52	0003578	005497		CENTRIFUGA	ALC	4235	SS Laboratorio Specialistico Sud Ovest - H.10.03	Singolo	centrifuga	DIP. CUNEO 1 - VIA VECCHIA DI BORGO SAN DALMAZZO - Via Vecchia di Borgo San Dalmazzo, 11
136	0003583	000085		MOLINO DA LABORATORIO	FRITSCH GMBH	PULVERISETTE 6	SS Laboratorio Specialistico Sud Ovest - H.10.03	Singolo	molino da laboratorio	DIP. CUNEO 1 - VIA VECCHIA DI BORGO SAN DALMAZZO - Via Vecchia di Borgo San Dalmazzo, 11
136	0003584	033362		MOLINO DA LABORATORIO	RETSCH GMBH	SK 100 S	SS Laboratorio Specialistico Sud Ovest - H.10.03	Singolo	molino da laboratorio	DIP. CUNEO 1 - VIA VECCHIA DI BORGO SAN DALMAZZO - Via Vecchia di Borgo San Dalmazzo, 11
141	0003585	014665		POMPA PER VUOTO PER LABORATORIO	/	/	SS Laboratorio Specialistico Sud Ovest - H.10.03	Singolo	pompa per vuoto (apparecchiatura singola)	DIP. CUNEO 1 - VIA VECCHIA DI BORGO SAN DALMAZZO - Via Vecchia di Borgo San Dalmazzo, 11
43	0003586	046330		CAPPA ASPIRANTE	ASAL SRL	701 HEPA	SS Laboratorio Specialistico Sud Ovest - H.10.03	Singolo	cappa aspirante	DIP. CUNEO 1 - VIA VECCHIA DI BORGO SAN DALMAZZO - Via Vecchia di Borgo San Dalmazzo, 11
28	0003587	030529		ANALIZZATORE TERMOGRAVIMETRICO	METTLER TOLEDO AG	HR 73	SS Laboratorio Specialistico Sud Ovest - H.10.03	Singolo	bilancia termica	DIP. CUNEO 1 - VIA VECCHIA DI BORGO SAN DALMAZZO - Via Vecchia di Borgo San Dalmazzo, 11
158	0003604	035943		PRODUZIONE ACQUA PURA, APPARECCHIO PER	SARTORIUS AG	ARIUM 611 UV	SS Laboratorio Specialistico Sud Ovest - H.10.03	Singolo	sistema produzione acqua pura	DIP. CUNEO 1 - VIA VECCHIA DI BORGO SAN DALMAZZO - Via Vecchia di Borgo San Dalmazzo, 11
158	0003605	035941		PRODUZIONE ACQUA PURA, APPARECCHIO PER	SARTORIUS AG	ARIUM 61315	SS Laboratorio Specialistico Sud Ovest - H.10.03	Singolo	sistema produzione acqua pura	DIP. CUNEO 1 - VIA VECCHIA DI BORGO SAN DALMAZZO - Via Vecchia di Borgo San Dalmazzo, 11
94	0003606	045628		FRIGORIFERO BIOLOGICO	UNIMEDICAL SRL	/	SS Laboratorio Specialistico Sud Ovest - H.10.03	Singolo	frigorifero da laboratorio	DIP. CUNEO 1 - VIA VECCHIA DI BORGO SAN DALMAZZO - Via Vecchia di Borgo San Dalmazzo, 11
94	0003607	045629		FRIGORIFERO BIOLOGICO	UNIMEDICAL SRL	/	SS Laboratorio Specialistico Sud Ovest - H.10.03	Singolo	frigorifero da laboratorio	DIP. CUNEO 1 - VIA VECCHIA DI BORGO SAN DALMAZZO - Via Vecchia di Borgo San Dalmazzo, 11
94	0003611	024067		FRIGORIFERO BIOLOGICO	CF DI CIRO FIOCCHETTI & C SNC	/	SS Laboratorio Specialistico Sud Ovest - H.10.03	Singolo	frigorifero da laboratorio	DIP. CUNEO 1 - VIA VECCHIA DI BORGO SAN DALMAZZO - Via Vecchia di Borgo San Dalmazzo, 11
	0003619	33275	0003616	MONITOR PER COMPUTER	BENQ CORP	/	SS Laboratorio Specialistico Sud Ovest - H.10.03	Figlio di 0003616		DIP. CUNEO 1 - VIA VECCHIA DI BORGO SAN DALMAZZO - Via Vecchia di Borgo San Dalmazzo, 11
	0003620	046548	0003621	REGISTRATORE SU CARTA	HEWLETT PACKARD CO	DESKJET D4260	SS Laboratorio Specialistico Sud Ovest - H.10.03	Figlio di 0003621		DIP. CUNEO 1 - VIA VECCHIA DI BORGO SAN DALMAZZO - Via Vecchia di Borgo San Dalmazzo, 11
163	0003621	018933	0003621	SPETTROFOTOMETRO A RAGGI INFRAROSSI	BIO-RAD LABORATORIES INC	EXCALIBUR FTS 3000	SS Laboratorio Specialistico Sud Ovest - H.10.03	Padre	spettrofotometro a raggi infrarossi	DIP. CUNEO 1 - VIA VECCHIA DI BORGO SAN DALMAZZO - Via Vecchia di Borgo San Dalmazzo, 11
105	0003622	005535	0003626	POMPA CROMATOGRAFICA QUATERNARIA	WATERS CORP	600 E	SS Laboratorio Specialistico Sud Ovest - H.10.03	Figlio di 0003626	HPLC (cromatografo liquido ad elevate prestazioni)	DIP. CUNEO 1 - VIA VECCHIA DI BORGO SAN DALMAZZO - Via Vecchia di Borgo San Dalmazzo, 11
43	0003623	046516		CAPPA ASPIRANTE	BICASA SPA	LITE 120X90X90/248H CM	SS Laboratorio Specialistico Sud Ovest - H.10.03	Singolo	cappa aspirante	DIP. CUNEO 1 - VIA VECCHIA DI BORGO SAN DALMAZZO - Via Vecchia di Borgo San Dalmazzo, 11
	0003624	NONPRESENTE	0003621	MONITOR PER COMPUTER	DELL COMPUTER CORP	/	SS Laboratorio Specialistico Sud Ovest - H.10.03	Figlio di 0003621		DIP. CUNEO 1 - VIA VECCHIA DI BORGO SAN DALMAZZO - Via Vecchia di Borgo San Dalmazzo, 11
	0003625	NONPRESENTE	0003621	ELABORATORE PER LABORATORIO DI ANALISI	DELL COMPUTER CORP	OPTIPLEX 745	SS Laboratorio Specialistico Sud Ovest - H.10.03	Figlio di 0003621		DIP. CUNEO 1 - VIA VECCHIA DI BORGO SAN DALMAZZO - Via Vecchia di Borgo San Dalmazzo, 11
105	0003626	005536	0003626	POMPA CROMATOGRAFICA QUATERNARIA	WATERS CORP	600 E	SS Laboratorio Specialistico Sud Ovest - H.10.03	Padre	HPLC (cromatografo liquido ad elevate prestazioni)	DIP. CUNEO 1 - VIA VECCHIA DI BORGO SAN DALMAZZO - Via Vecchia di Borgo San Dalmazzo, 11
	0003627	016403	0003626	RIVELATORE CON DIODE ARRAY (DAD)	WATERS CORP	996	SS Laboratorio Specialistico Sud Ovest - H.10.03	Figlio di 0003626		DIP. CUNEO 1 - VIA VECCHIA DI BORGO SAN DALMAZZO - Via Vecchia di Borgo San Dalmazzo, 11
	0003628	033351	0003626	RIVELATORE FLUORIMETRICO	WATERS CORP	2475	SS Laboratorio Specialistico Sud Ovest - H.10.03	Figlio di 0003626		DIP. CUNEO 1 - VIA VECCHIA DI BORGO SAN DALMAZZO - Via Vecchia di Borgo San Dalmazzo, 11
	0003629	033352	0003626	ELABORATORE PER LABORATORIO DI ANALISI	DELL COMPUTER CORP	OPTIPLEX GX 270	SS Laboratorio Specialistico Sud Ovest - H.10.03	Figlio di 0003626		DIP. CUNEO 1 - VIA VECCHIA DI BORGO SAN DALMAZZO - Via Vecchia di Borgo San Dalmazzo, 11
	0003630	033353	0003626	MONITOR PER COMPUTER	DELL COMPUTER CORP	/	SS Laboratorio Specialistico Sud Ovest - H.10.03	Figlio di 0003626		DIP. CUNEO 1 - VIA VECCHIA DI BORGO SAN DALMAZZO - Via Vecchia di Borgo San Dalmazzo, 11
111	0003631	045677		LAVAVETRERIE	SMEG SPA	GW 3050	SS Laboratorio Specialistico Sud Ovest - H.10.03	Singolo	lavaggio e disinfezione, apparecchio per	DIP. CUNEO 1 - VIA VECCHIA DI BORGO SAN DALMAZZO - Via Vecchia di Borgo San Dalmazzo, 11
111	0003632	033404		LAVAGGIO E DISINFEZIONE, APPARECCHIO PER	MIELE & CIE GMBH CO	G 7804	SS Laboratorio Specialistico Sud Ovest - H.10.03	Singolo	lavaggio e disinfezione, apparecchio per	DIP. CUNEO 1 - VIA VECCHIA DI BORGO SAN DALMAZZO - Via Vecchia di Borgo San Dalmazzo, 11
111	0003633	033405		LAVAGGIO E DISINFEZIONE, APPARECCHIO PER	MIELE & CIE GMBH CO	G 7804	SS Laboratorio Specialistico Sud Ovest - H.10.03	Singolo	lavaggio e disinfezione, apparecchio per	DIP. CUNEO 1 - VIA VECCHIA DI BORGO SAN DALMAZZO - Via Vecchia di Borgo San Dalmazzo, 11
43	0003634			CAPPA ASPIRANTE	BICASA SPA	LITE	SS Laboratorio Specialistico Sud Ovest - H.10.03	Singolo	cappa aspirante	DIP. CUNEO 1 - VIA VECCHIA DI BORGO SAN DALMAZZO - Via Vecchia di Borgo San Dalmazzo, 11
22	0003637	045678		AUTOCLAVE	FEDEGARI AUTOCLAVI SPA	/	SS Laboratorio Specialistico Sud Ovest - H.10.03	Singolo	autoclave	DIP. CUNEO 1 - VIA VECCHIA DI BORGO SAN DALMAZZO - Via Vecchia di Borgo San Dalmazzo, 11
22	0003638	018883		AUTOCLAVE	FEDEGARI AUTOCLAVI SPA	FVA 3	SS Laboratorio Specialistico Sud Ovest - H.10.03	Singolo	autoclave	DIP. CUNEO 1 - VIA VECCHIA DI BORGO SAN DALMAZZO - Via Vecchia di Borgo San Dalmazzo, 11
158	0003643	NONPRESENTE		PRODUZIONE ACQUA PURA, APPARECCHIO PER	APPENDINO GIUSEPPINO	BL 983322	SS Laboratorio Specialistico Sud Ovest - H.10.03	Singolo	sistema produzione acqua pura	DIP. CUNEO 1 - VIA VECCHIA DI BORGO SAN DALMAZZO - Via Vecchia di Borgo San Dalmazzo, 11
158	0003644	NONPRESENTE		PRODUZIONE ACQUA PURA, APPARECCHIO PER	APPENDINO GIUSEPPINO	BL 983322	SS Laboratorio Specialistico Sud Ovest - H.10.03	Singolo	sistema produzione acqua pura	DIP. CUNEO 1 - VIA VECCHIA DI BORGO SAN DALMAZZO - Via Vecchia di Borgo San Dalmazzo, 11
94	0003645	024066		FRIGORIFERO BIOLOGICO	CF DI CIRO FIOCCHETTI & C SNC	AM 700 STD	SS Laboratorio Specialistico Sud Ovest - H.10.03	Singolo	frigorifero da laboratorio	DIP. CUNEO 1 - VIA VECCHIA DI BORGO SAN DALMAZZO - Via Vecchia di Borgo San Dalmazzo, 11
57	0003647	024069	0003647	CONGELATORE DA LABORATORIO	CF DI CIRO FIOCCHETTI & C SNC	FREEZER 700	SS Laboratorio Specialistico Sud Ovest - H.10.03	Padre	congelatore da laboratorio	DIP. CUNEO 1 - VIA VECCHIA DI BORGO SAN DALMAZZO - Via Vecchia di Borgo San Dalmazzo, 11
94	0003649	030149		FRIGORIFERO BIOLOGICO	CF DI CIRO FIOCCHETTI & C SNC	LABOR 400	SS Laboratorio Specialistico Sud Ovest - H.10.03	Singolo	frigorifero da laboratorio	DIP. CUNEO 1 - VIA VECCHIA DI BORGO SAN DALMAZZO - Via Vecchia di Borgo San Dalmazzo, 11
57	0003651	024065	0003651	CONGELATORE DA LABORATORIO	CF DI CIRO FIOCCHETTI & C SNC	AM 700 STD BTV	SS Laboratorio Specialistico Sud Ovest - H.10.03	Padre	congelatore da laboratorio	DIP. CUNEO 1 - VIA VECCHIA DI BORGO SAN DALMAZZO - Via Vecchia di Borgo San Dalmazzo, 11
20	0003656	016287		ARMADIO ASPIRATO A FILTRAZIONE CHIMICA	LABOR SECURITY SYSTEM SRL	SAFETYBOX AA 100 GS	SC Dipartimento Territoriale Piemonte Sud Ovest - H.10.00	Singolo	armadio aspirato a filtrazione chimica	DIP. CUNEO 1 - VIA VECCHIA DI BORGO SAN DALMAZZO - Via Vecchia di Borgo San Dalmazzo, 11
20	0003657	016285		ARMADIO ASPIRATO A FILTRAZIONE CHIMICA	LABOR SECURITY SYSTEM SRL	SAFETYBOX AA 100 GS	SC Dipartimento Territoriale Piemonte Sud Ovest - H.10.00	Singolo	armadio aspirato a filtrazione chimica	DIP. CUNEO 1 - VIA VECCHIA DI BORGO SAN DALMAZZO - Via Vecchia di Borgo San Dalmazzo, 11
20	0003658	009636		ARMADIO ASPIRATO A FILTRAZIONE CHIMICA	LABOR SECURITY SYSTEM SRL	SAFETYBOX AA 100 GS	SC Dipartimento Territoriale Piemonte Sud Ovest - H.10.00	Singolo	armadio aspirato a filtrazione chimica	DIP. CUNEO 1 - VIA VECCHIA DI BORGO SAN DALMAZZO - Via Vecchia di Borgo San Dalmazzo, 11
20	0003659	009635		ARMADIO ASPIRATO A FILTRAZIONE CHIMICA	LABOR SECURITY SYSTEM SRL	SAFETYBOX AA 100 GS	SC Dipartimento Territoriale Piemonte Sud Ovest - H.10.00	Singolo	armadio aspirato a filtrazione chimica	DIP. CUNEO 1 - VIA VECCHIA DI BORGO SAN DALMAZZO - Via Vecchia di Borgo San Dalmazzo, 11
20	0003660	16286		ARMADIO ASPIRATO A FILTRAZIONE CHIMICA	LABOR SECURITY SYSTEM SRL	SAFETYBOX AA 100 GS	SC Dipartimento Territoriale Piemonte Sud Ovest - H.10.00	Singolo	armadio aspirato a filtrazione chimica	DIP. CUNEO 1 - VIA VECCHIA DI BORGO SAN DALMAZZO - Via Vecchia di Borgo San Dalmazzo, 11
21	0003661	009622		ARMADIO DI SICUREZZA	LABOR SECURITY SYSTEM SRL	SAFETYBOX AC 1000 GS GT	SC Dipartimento Territoriale Piemonte Sud Ovest - H.10.00	Singolo	ARMADIO DI SICUREZZA	DIP. CUNEO 1 - VIA VECCHIA DI BORGO SAN DALMAZZO - Via Vecchia di Borgo San Dalmazzo, 11
21	0003662	009623		ARMADIO DI SICUREZZA	LABOR SECURITY SYSTEM SRL	SAFETYBOX AC 1000 GS GT	SS Laboratorio Specialistico Sud Ovest - H.10.03	Singolo	ARMADIO DI SICUREZZA	DIP. CUNEO 1 - VIA VECCHIA DI BORGO SAN DALMAZZO - Via Vecchia di Borgo San Dalmazzo, 11
21	0003663	009633		ARMADIO DI SICUREZZA	LABOR SECURITY SYSTEM SRL	SAFETYBOX AC 700 GS	SS Laboratorio Specialistico Sud Ovest - H.10.03	Singolo	ARMADIO DI SICUREZZA	DIP. CUNEO 1 - VIA VECCHIA DI BORGO SAN DALMAZZO - Via Vecchia di Borgo San Dalmazzo, 11
	0003664	NONPRESENTE	0003664	FILTRAZIONE, SISTEMA PER	/	/	SC Dipartimento Territoriale Piemonte Sud Ovest - H.10.00	Padre		DIP. CUNEO 1 - VIA VECCHIA DI BORGO SAN DALMAZZO - Via Vecchia di Borgo San Dalmazzo, 11
21	0003665	009621		ARMADIO DI SICUREZZA	LABOR SECURITY SYSTEM SRL	SAFETYBOX AC 1000 GS GT	SC Dipartimento Territoriale Piemonte Sud Ovest - H.10.00	Singolo	ARMADIO DI SICUREZZA	DIP. CUNEO 1 - VIA VECCHIA DI BORGO SAN DALMAZZO - Via Vecchia di Borgo San Dalmazzo, 11
21	0003666	009624		ARMADIO DI SICUREZZA	LABOR SECURITY SYSTEM SRL	SAFETYBOX AC 1000 GS GT	SC Dipartimento Territoriale Piemonte Sud Ovest - H.10.00	Singolo	ARMADIO DI SICUREZZA	DIP. CUNEO 1 - VIA VECCHIA DI BORGO SAN DALMAZZO - Via Vecchia di Borgo San Dalmazzo, 11
21	0003667	009634		ARMADIO DI SICUREZZA	LABOR SECURITY SYSTEM SRL	SAFETYBOX AC 700 GS	SS Laboratorio Specialistico Sud Ovest - H.10.03	Singolo	ARMADIO DI SICUREZZA	DIP. CUNEO 1 - VIA VECCHIA DI BORGO SAN DALMAZZO - Via Vecchia di Borgo San Dalmazzo, 11
21	0003668	009631		ARMADIO DI SICUREZZA	LABOR SECURITY SYSTEM SRL	/	SC Dipartimento Territoriale Piemonte Sud Ovest - H.10.00	Singolo	ARMADIO DI SICUREZZA	DIP. CUNEO 1 - VIA VECCHIA DI BORGO SAN DALMAZZO - Via Vecchia di Borgo San Dalmazzo, 11
21	0003669	009630		ARMADIO DI SICUREZZA	LABOR SECURITY SYSTEM SRL	/	SC Dipartimento Territoriale Piemonte Sud Ovest - H.10.00	Singolo	ARMADIO DI SICUREZZA	DIP. CUNEO 1 - VIA VECCHIA DI BORGO SAN DALMAZZO - Via Vecchia di Borgo San Dalmazzo, 11
21	0003670	009629		ARMADIO DI SICUREZZA	LABOR SECURITY SYSTEM SRL	/	SC Dipartimento Territoriale Piemonte Sud Ovest - H.10.00	Singolo	ARMADIO DI SICUREZZA	DIP. CUNEO 1 - VIA VECCHIA DI BORGO SAN DALMAZZO - Via Vecchia di Borgo San Dalmazzo, 11
21	0003671	009628		ARMADIO DI SICUREZZA	LABOR SECURITY SYSTEM SRL	/	SC Dipartimento Territoriale Piemonte Sud Ovest - H.10.00	Singolo	ARMADIO DI SICUREZZA	DIP. CUNEO 1 - VIA VECCHIA DI BORGO SAN DALMAZZO - Via Vecchia di Borgo San Dalmazzo, 11
21	0003672	009627		ARMADIO DI SICUREZZA	LABOR SECURITY SYSTEM SRL	/	SC Dipartimento Territoriale Piemonte Sud Ovest - H.10.00	Singolo	ARMADIO DI SICUREZZA	DIP. CUNEO 1 - VIA VECCHIA DI BORGO SAN DALMAZZO - Via Vecchia di Borgo San Dalmazzo, 11
21	0003673	009626		ARMADIO DI SICUREZZA	LABOR SECURITY SYSTEM SRL	/	SS Laboratorio Specialistico Sud Ovest - H.10.03	Singolo	ARMADIO DI SICUREZZA	DIP. CUNEO 1 - VIA VECCHIA DI BORGO SAN DALMAZZO - Via Vecchia di Borgo San Dalmazzo, 11
21	0003674	009625		ARMADIO DI SICUREZZA	LABOR SECURITY SYSTEM SRL	/	SC Dipartimento Territoriale Piemonte Sud Ovest - H.10.00	Singolo	ARMADIO DI SICUREZZA	DIP. CUNEO 1 - VIA VECCHIA DI BORGO SAN DALMAZZO - Via Vecchia di Borgo San Dalmazzo, 11
21	0003675	009632		ARMADIO DI SICUREZZA	LABOR SECURITY SYSTEM SRL	/	SC Dipartimento Territoriale Piemonte Sud Ovest - H.10.00	Singolo	ARMADIO DI SICUREZZA	DIP. CUNEO 1 - VIA VECCHIA DI BORGO SAN DALMAZZO - Via Vecchia di Borgo San Dalmazzo, 11
8	0003680	035932		ANALIZZATORE PULVISCOLO ATMOSFERICO	ION SCIENCE LTD	PHOCHECK	SS Servizio Territoriale Cuneo - H.10.01	Singolo	analizzatore di gas	DIP. CUNEO 1 - VIA VECCHIA DI BORGO SAN DALMAZZO - Via Vecchia di Borgo San Dalmazzo, 11
147	0003681	035933		ANALIZZATORE GAS E VAPORI ESPLOSIVI	DRAEGER MEDICAL AG & CO KG	X-AM 7000	SS Servizio Territoriale Cuneo - H.10.01	Singolo	RIVELATORE DI GAS	DIP. CUNEO 1 - VIA VECCHIA DI BORGO SAN DALMAZZO - Via Vecchia di Borgo San Dalmazzo, 11
128	0003684	007405		MISURATORE DI CORRENTE / PORTATA	TCR TECORA	FLOW TEST	SS Servizio Territoriale Cuneo - H.10.01	Singolo	misuratore di corrente/portata	DIP. CUNEO 1 - VIA VECCHIA DI BORGO SAN DALMAZZO - Via Vecchia di Borgo San Dalmazzo, 11
40	0003685	024140		POMPA CAMPIONAMENTO ARIA	TCR TECORA	EASY GAS	SS Servizio Territoriale Cuneo - H.10.01	Singolo	CAMPIONATORE DI ARIA	DIP. CUNEO 1 - VIA VECCHIA DI BORGO SAN DALMAZZO - Via Vecchia di Borgo San Dalmazzo, 11
51	0003686	007412	0005790	UNITA` DI CONTROLLO	TCR TECORA	/	SS Servizio Territoriale Cuneo - H.10.01	Figlio di 0005790	centralina di controllo	DIP. CUNEO 1 - VIA VECCHIA DI BORGO SAN DALMAZZO - Via Vecchia di Borgo San Dalmazzo, 11
40	0003687	007395		POMPA CAMPIONAMENTO ARIA	TCR TECORA	BRAVO HV	SS Servizio Territoriale Cuneo - H.10.01	Singolo	CAMPIONATORE DI ARIA	DIP. CUNEO 1 - VIA VECCHIA DI BORGO SAN DALMAZZO - Via Vecchia di Borgo San Dalmazzo, 11
40	0003690	009618		POMPA CAMPIONAMENTO ARIA	GILIAN INSTRUMENT CORP	AIRCON 2	SS Servizio Territoriale Cuneo - H.10.01	Singolo	CAMPIONATORE DI ARIA	DIP. CUNEO 1 - VIA VECCHIA DI BORGO SAN DALMAZZO - Via Vecchia di Borgo San Dalmazzo, 11
8	0003691	016387		ANALIZZATORE GAS TOSSICI	FOXBORO	MIRAN SAPPHIRE	SS Servizio Territoriale Cuneo - H.10.01	Singolo	analizzatore di gas	DIP. CUNEO 1 - VIA VECCHIA DI BORGO SAN DALMAZZO - Via Vecchia di Borgo San Dalmazzo, 11
42	0003699	007694		CAMPIONATORE ACQUE	QCEC QUALITY CONTROL EQUIPMENT CO	CENTURY 2000 XPV	SS Servizio Territoriale Cuneo - H.10.01	Singolo	campionatore per acque di scarico	DIP. CUNEO 1 - VIA VECCHIA DI BORGO SAN DALMAZZO - Via Vecchia di Borgo San Dalmazzo, 11
42	0003700	007693		CAMPIONATORE ACQUE	QCEC QUALITY CONTROL EQUIPMENT CO	CENTURY 2000 XPV	SS Servizio Territoriale Cuneo - H.10.01	Singolo	campionatore per acque di scarico	DIP. CUNEO 1 - VIA VECCHIA DI BORGO SAN DALMAZZO - Via Vecchia di Borgo San Dalmazzo, 11
42	0003705	033387		CAMPIONATORE ACQUE	ISCO INC	3700 SAMPLER	SS Attività di Produzione Sud Ovest - H.10.02	Singolo	campionatore per acque di scarico	DIP. CUNEO 1 - VIA VECCHIA DI BORGO SAN DALMAZZO - Via Vecchia di Borgo San Dalmazzo, 11
42	0003706	033388		CAMPIONATORE ACQUE	ISCO INC	3700 SAMPLER	SS Attività di Produzione Sud Ovest - H.10.02	Singolo	campionatore per acque di scarico	DIP. CUNEO 1 - VIA VECCHIA DI BORGO SAN DALMAZZO - Via Vecchia di Borgo San Dalmazzo, 11
40	0003707	024145		POMPA CAMPIONAMENTO ARIA	GILIAN INSTRUMENT CORP	GILIAN 3500	SS Servizio Territoriale Cuneo - H.10.01	Singolo	CAMPIONATORE DI ARIA	DIP. CUNEO 1 - VIA VECCHIA DI BORGO SAN DALMAZZO - Via Vecchia di Borgo San Dalmazzo, 11
34	0003708	024148		CALIBRATORE PER CAMPIONATORE D_ARIA	GILIAN INSTRUMENT CORP	GILIBRATOR 2	SS Servizio Territoriale Cuneo - H.10.01	Singolo	CALIBRATORE PER CAMPIONATORE D'ARIA	DIP. CUNEO 1 - VIA VECCHIA DI BORGO SAN DALMAZZO - Via Vecchia di Borgo San Dalmazzo, 11
34	0003709	014663		CALIBRATORE PER CAMPIONATORE D_ARIA	GILIAN INSTRUMENT CORP	GILIBRATOR 2	SS Servizio Territoriale Cuneo - H.10.01	Singolo	CALIBRATORE PER CAMPIONATORE D'ARIA	DIP. CUNEO 1 - VIA VECCHIA DI BORGO SAN DALMAZZO - Via Vecchia di Borgo San Dalmazzo, 11
8	0003710	005628		ANALIZZATORE GAS TOSSICI	INTERSCAN CORP	1240	SS Servizio Territoriale Cuneo - H.10.01	Singolo	analizzatore di gas	DIP. CUNEO 1 - VIA VECCHIA DI BORGO SAN DALMAZZO - Via Vecchia di Borgo San Dalmazzo, 11
100	0003711	NONPRESENTE		GASCROMATOGRAFO PORTATILE CON RIVELATORE FID	PCF ELETTRONICA SRL	FID 2001/C	SS Servizio Territoriale Cuneo - H.10.01	Singolo	gascromatografo portatile per emissioni	DIP. CUNEO 1 - VIA VECCHIA DI BORGO SAN DALMAZZO - Via Vecchia di Borgo San Dalmazzo, 11
8	0003719	NONPRESENTE	0003719	ANALIZZATORE DI GAS AD INFRAROSSI	GEOTECHNICAL INSTRUMENTS LTD	GA 2000	SS Servizio Territoriale Cuneo - H.10.01	Padre	analizzatore di gas	DIP. CUNEO 1 - VIA VECCHIA DI BORGO SAN DALMAZZO - Via Vecchia di Borgo San Dalmazzo, 11
	0003721	030088	0003719	ELABORATORE PER LABORATORIO DI ANALISI	FUJITSU SIEMENS	AMILO D 7820	SS Servizio Territoriale Cuneo - H.10.01	Figlio di 0003719		DIP. CUNEO 1 - VIA VECCHIA DI BORGO SAN DALMAZZO - Via Vecchia di Borgo San Dalmazzo, 11
89	0003722	016393		FONOMETRO	B & K MEDICAL AS	2260	SS Servizio Territoriale Cuneo - H.10.01	Singolo	fonometro	DIP. CUNEO 1 - VIA VECCHIA DI BORGO SAN DALMAZZO - Via Vecchia di Borgo San Dalmazzo, 11
32	0003723	016394		CALIBRATORE ACUSTICO	B & K MEDICAL AS	4231	SS Servizio Territoriale Cuneo - H.10.01	Singolo	calibratore acustico	DIP. CUNEO 1 - VIA VECCHIA DI BORGO SAN DALMAZZO - Via Vecchia di Borgo San Dalmazzo, 11
32	0003725	030124	0008393	CALIBRATORE ACUSTICO	B & K MEDICAL AS	4231	SS Servizio Territoriale Cuneo - H.10.01	Figlio di 0008393	calibratore acustico	DIP. CUNEO 1 - VIA VECCHIA DI BORGO SAN DALMAZZO - Via Vecchia di Borgo San Dalmazzo, 11
43	0003737	015834		CAPPA ASPIRANTE	/	/	SS Radiazioni Ionizzanti - N.21.01	Singolo	cappa aspirante	DIP. TORINO 8 - IVREA - Via Jervis, 30
43	0003738	015385		CAPPA ASPIRANTE	/	/	SS Radiazioni Ionizzanti - N.21.01	Singolo	cappa aspirante	DIP. TORINO 8 - IVREA - Via Jervis, 30
20	0003740	012785		ARMADIO ASPIRATO A FILTRAZIONE CHIMICA	WALDNER HOLDING GMBH & CO. KG	/	SS Radiazioni Ionizzanti - N.21.01	Singolo	armadio aspirato a filtrazione chimica	DIP. TORINO 8 - IVREA - Via Jervis, 30
93	0003771	020183		FRIGORIFERO PORTATILE	INDEL MARINE SRL	/	SS Servizio Territoriale Torino 1 - F.06.01	Singolo	frigorifero carellabile/portatile	DIP. TORINO 8 - IVREA - Via Jervis, 30
94	0003772	013767		FRIGORIFERO BIOLOGICO	BRANDT ITALIA SPA OCEAN	DOMOF 2603	SS Servizio Territoriale Torino 1 - F.06.01	Singolo	frigorifero da laboratorio	DIP. TORINO 8 - IVREA - Via Jervis, 30
42	0003773	009870		CAMPIONATORE ACQUE	ISCO INC	2900 SAMPLER	SS Servizio Territoriale Torino 1 - F.06.01	Singolo	campionatore per acque di scarico	DIP. TORINO 8 - IVREA - Via Jervis, 30
42	0003774	009876		CAMPIONATORE ACQUE	ISCO INC	2700 SAMPLER	SS Servizio Territoriale Torino 1 - F.06.01	Singolo	campionatore per acque di scarico	DIP. TORINO 8 - IVREA - Via Jervis, 30
40	0003785	023443		POMPA CAMPIONAMENTO ARIA	/	/	SS Radiazioni Ionizzanti - N.21.01	Singolo	CAMPIONATORE DI ARIA	DIP. TORINO 8 - IVREA - Via Jervis, 30
40	0003786	013322		CAMPIONATORE SEQUENZIALE	ANDERSEN SAMPLERS INC	PM 10	SS Radiazioni Ionizzanti - N.21.01	Singolo	CAMPIONATORE DI ARIA	DIP. TORINO 8 - IVREA - Via Jervis, 30
38	0003787	037507		CAMPIONATORE ARIA AD ALTO VOLUME	TCR TECORA	ECHO HIVOL	SS Radiazioni Ionizzanti - N.21.01	Singolo	campionatore aria ad alto volume	DIP. TORINO 8 - IVREA - Via Jervis, 30
89	0003803	015618	0003803	FONOMETRO	B & K MEDICAL AS	2260	SS Attività di Produzione Nord Ovest - F.06.02	Padre	fonometro	DIP. TORINO 8 - IVREA - Via Jervis, 30
32	0003804	009867	0003803	CALIBRATORE ACUSTICO	B & K MEDICAL AS	4231	SS Attività di Produzione Nord Ovest - F.06.02	Figlio di 0003803	calibratore acustico	DIP. TORINO 8 - IVREA - Via Jervis, 30
	0003805	015620	0003803	MICROFONO	B & K MEDICAL AS	4189	SS Attività di Produzione Nord Ovest - F.06.02	Figlio di 0003803		DIP. TORINO 8 - IVREA - Via Jervis, 30
	0003806	015623	0003807	BATTERIA	SPECTRA PHYSICS INC	/	SS Attività di Produzione Nord Ovest - F.06.02	Figlio di 0003807		DIP. TORINO 8 - IVREA - Via Jervis, 30
89	0003807	015622	0003807	FONOMETRO	LARSON & DAVIS INC	820	SS Attività di Produzione Nord Ovest - F.06.02	Padre	fonometro	DIP. TORINO 8 - IVREA - Via Jervis, 30
	0003808	023484	0003809	BATTERIA	/	/	SS Attività di Produzione Nord Ovest - F.06.02	Figlio di 0003809		DIP. TORINO 8 - IVREA - Via Jervis, 30
89	0003809	023485	0003809	FONOMETRO	LARSON & DAVIS INC	824	SS Servizio Territoriale Torino 1 - F.06.01	Padre	fonometro	DIP. TORINO 1 - VIA PIO VII - Via Pio VII, 9
	0003810	015625	0003809	MICROFONO	LARSON & DAVIS INC	2541	SS Attività di Produzione Nord Ovest - F.06.02	Figlio di 0003809		DIP. TORINO 8 - IVREA - Via Jervis, 30
32	0003811	015619	0003809	CALIBRATORE ACUSTICO	B & K MEDICAL AS	4231	SS Attività di Produzione Nord Ovest - F.06.02	Figlio di 0003809	calibratore acustico	DIP. TORINO 8 - IVREA - Via Jervis, 30
	0003812	023487	0003803	BATTERIA	/	/	SS Attività di Produzione Nord Ovest - F.06.02	Figlio di 0003803		DIP. TORINO 8 - IVREA - Via Jervis, 30
	0003814		0003809	ELABORATORE PER LABORATORIO DI ANALISI	CASIO	CASSIOPEA	SS Attività di Produzione Nord Ovest - F.06.02	Figlio di 0003809		DIP. TORINO 8 - IVREA - Via Jervis, 30
	0003815	023584	0003803	ELABORATORE PER LABORATORIO DI ANALISI	/	/	SS Attività di Produzione Nord Ovest - F.06.02	Figlio di 0003803		DIP. TORINO 8 - IVREA - Via Jervis, 30
	0003816	023581	0003803	MONITOR PER COMPUTER	SONY CORP	G420	SS Attività di Produzione Nord Ovest - F.06.02	Figlio di 0003803		DIP. TORINO 8 - IVREA - Via Jervis, 30
180	0003818	013228	0003817	FILTRO DI FREQUENZA	B & K MEDICAL AS	2522	SS Attività di Produzione Nord Ovest - F.06.02	Figlio di 0003817	variatore di frequenza	DIP. TORINO 8 - IVREA - Via Jervis, 30
	0003819	013239	0003817	MICROFONO	B & K MEDICAL AS	4189	SS Attività di Produzione Nord Ovest - F.06.02	Figlio di 0003817		DIP. TORINO 8 - IVREA - Via Jervis, 30
35	0003821	013231		CALIBRATORE PER VIBRAZIONI	B & K MEDICAL AS	4294	SS Attività di Produzione Nord Ovest - F.06.02	Singolo	calibratore per vibrazioni	DIP. TORINO 8 - IVREA - Via Jervis, 30
132	0003822	023492		MISURATORE SOGLIA PERCETTIVA DELLE VIBRAZIONI	LARSON & DAVIS INC	HVM 100	SS Attività di Produzione Nord Ovest - F.06.02	Singolo	MISURATORE DI VIBRAZIONI	DIP. TORINO 8 - IVREA - Via Jervis, 30
1	0003823	033883	0003817	ACCELEROMETRO	B & K MEDICAL AS	4506B	SS Attività di Produzione Nord Ovest - F.06.02	Figlio di 0003817	accelerometro	DIP. TORINO 8 - IVREA - Via Jervis, 30
1	0003824	013230	0003817	ACCELEROMETRO	B & K MEDICAL AS	4321	SS Attività di Produzione Nord Ovest - F.06.02	Figlio di 0003817	accelerometro	DIP. TORINO 8 - IVREA - Via Jervis, 30
1	0003826	013240	0003817	ACCELEROMETRO	B & K MEDICAL AS	4392	SS Attività di Produzione Nord Ovest - F.06.02	Figlio di 0003817	accelerometro	DIP. TORINO 8 - IVREA - Via Jervis, 30
1	0003827	004724	0003817	ACCELEROMETRO	B & K MEDICAL AS	4392	SS Attività di Produzione Nord Ovest - F.06.02	Figlio di 0003817	accelerometro	DIP. TORINO 8 - IVREA - Via Jervis, 30
1	0003828		0003817	ACCELEROMETRO	B & K MEDICAL AS	4374	SS Attività di Produzione Nord Ovest - F.06.02	Figlio di 0003817	accelerometro	DIP. TORINO 8 - IVREA - Via Jervis, 30
180	0003833	013224	0003817	FILTRO DI FREQUENZA	B & K MEDICAL AS	1625	SS Attività di Produzione Nord Ovest - F.06.02	Figlio di 0003817	variatore di frequenza	DIP. TORINO 8 - IVREA - Via Jervis, 30
180	0003834	013227	0003817	FILTRO DI FREQUENZA	B & K MEDICAL AS	1627	SS Attività di Produzione Nord Ovest - F.06.02	Figlio di 0003817	variatore di frequenza	DIP. TORINO 8 - IVREA - Via Jervis, 30
	0003835	013221	0003817	REGISTRATORE SU CARTA	B & K MEDICAL AS	2318	SS Attività di Produzione Nord Ovest - F.06.02	Figlio di 0003817		DIP. TORINO 8 - IVREA - Via Jervis, 30
35	0003838	033925		CALIBRATORE PER VIBRAZIONI	LARSON & DAVIS INC	/	SS Attività di Produzione Nord Ovest - F.06.02	Singolo	calibratore per vibrazioni	DIP. TORINO 8 - IVREA - Via Jervis, 30
43	0003943	009833		CAPPA ASPIRANTE	WALDNER HOLDING GMBH & CO. KG	/	SS Attività di Produzione Nord Ovest - F.06.02	Singolo	cappa aspirante	DIP. TORINO 8 - IVREA - Via Jervis, 30
	0003945	013477	0003946	FONTE LUMINOSA DA LABORATORIO	SCHOTT AG	KL 1500	SS Attività di Produzione Nord Ovest - F.06.02	Figlio di 0003946		DIP. TORINO 8 - IVREA - Via Jervis, 30
122	0003946	013476		MICROSCOPIO OTTICO DA LABORATORIO	ZEISS CARL	STEMI SV 6	SS Attività di Produzione Nord Ovest - F.06.02	Padre	microscopio ottico da laboratorio	DIP. TORINO 8 - IVREA - Via Jervis, 30
	0003947	033766	0003948	FONTE LUMINOSA DA LABORATORIO	LEICA MICROSCOPY AND SCIENTIFIC INSTRUMENTS	CLS 150	SS Attività di Produzione Nord Ovest - F.06.02	Figlio di 0003948		DIP. TORINO 8 - IVREA - Via Jervis, 30
122	0003948	033765		MICROSCOPIO OTTICO DA LABORATORIO	LEICA MICROSCOPY AND SCIENTIFIC INSTRUMENTS	MZ 12.5	SS Attività di Produzione Nord Ovest - F.06.02	Padre	microscopio ottico da laboratorio	DIP. TORINO 8 - IVREA - Via Jervis, 30
	0003949	033767	0003950	FONTE LUMINOSA DA LABORATORIO	LEICA MICROSCOPY AND SCIENTIFIC INSTRUMENTS	CLS 50	SS Attività di Produzione Nord Ovest - F.06.02	Figlio di 0003950		DIP. TORINO 8 - IVREA - Via Jervis, 30
122	0003950	033761		MICROSCOPIO OTTICO DA LABORATORIO	NIKON CORP	ECLIPSE E600	SS Attività di Produzione Nord Ovest - F.06.02	Padre	microscopio ottico da laboratorio	DIP. TORINO 8 - IVREA - Via Jervis, 30
153	0003959	036168	0003959	ANALISI DELLE ACQUE, APPARECCHIO PER	HYDROLAB INC	SURVEYOR	SS Attività di Produzione Nord Ovest - F.06.02	Padre	sistema a Kit per analisi delle acque	DIP. TORINO 8 - IVREA - Via Jervis, 30
3	0003960	036167	0003959	SONDA MULTIPARAMETRICA	HYDROLAB INC	DATA SONDE 5	SS Attività di Produzione Nord Ovest - F.06.02	Figlio di 0003959	analisi multiparametrica, sistema per (completa di sonda)	DIP. TORINO 8 - IVREA - Via Jervis, 30
153	0003971	033947	0003971	ANALISI DELLE ACQUE, APPARECCHIO PER	IDROMAR INTERNATIONAL SAS	IDROLOG	SS Attività di Produzione Nord Ovest - F.06.02	Padre	sistema a Kit per analisi delle acque	DIP. TORINO 8 - IVREA - Via Jervis, 30
3	0003972	033946	0003971	SONDA MULTIPARAMETRICA	IDROMAR INTERNATIONAL SAS	IDROPROBE	SS Attività di Produzione Nord Ovest - F.06.02	Figlio di 0003971	analisi multiparametrica, sistema per (completa di sonda)	DIP. TORINO 8 - IVREA - Via Jervis, 30
193	0003980	039244	0003979	SONDA PER IRRADIAMENTO UVA	DELTA OHM SRL	LP 471 UVA	SS Radiazioni Non Ionizzanti - N.21.03	Figlio di 0003979	misuratore di radiazione solare	DIP. TORINO 8 - IVREA - Via Jervis, 30
193	0003981	039245	0003979	SONDA PER IRRADIAMENTO UVB	DELTA OHM SRL	LP 471 UVB	SS Radiazioni Non Ionizzanti - N.21.03	Figlio di 0003979	misuratore di radiazione solare	DIP. TORINO 8 - IVREA - Via Jervis, 30
193	0003982	039247	0003979	SONDA PER IRRADIAMENTO TOTALE EFFICACE	DELTA OHM SRL	LP 471 ERY	SS Radiazioni Non Ionizzanti - N.21.03	Figlio di 0003979	misuratore di radiazione solare	DIP. TORINO 8 - IVREA - Via Jervis, 30
193	0003983	039246	0003979	SONDA PER IRRADIAMENTO UVC	DELTA OHM SRL	LP 471 UVC	SS Radiazioni Non Ionizzanti - N.21.03	Figlio di 0003979	misuratore di radiazione solare	DIP. TORINO 8 - IVREA - Via Jervis, 30
193	0003985	031602/A	0003984	SONDA PER LUXMETRO	DELTA OHM SRL	LP 8366	SS Radiazioni Non Ionizzanti - N.21.03	Figlio di 0003984	misuratore di radiazione solare	DIP. TORINO 8 - IVREA - Via Jervis, 30
141	0004151	032115		POMPA PER VUOTO PER LABORATORIO	KNF NEUBERGER GMBH	LABOPORT	SS Laboratorio Specialistico Sud Est - G.07.03	Singolo	pompa per vuoto (apparecchiatura singola)	DIP. ALESSANDRIA 7 - SPALTO MARENGO 33/38 - Spalto Marengo 33 e 38
159	0004152	020964	0004152	PRODUZIONE ACQUA ULTRA PURA, APPARECCHIO PER	MILLIPORE CORP	MILLI Q GRADIENT	SS Laboratorio Specialistico Sud Est - G.07.03	Padre	sistema produzione acqua ultrapura	DIP. ALESSANDRIA 7 - SPALTO MARENGO 33/38 - Spalto Marengo 33 e 38
94	0004155	PB0112		FRIGORIFERO BIOLOGICO	UNIFRIGOR SRL	UNIMEDICAL M AGP 1D 070	SS Laboratorio Specialistico Sud Est - G.07.03	Singolo	frigorifero da laboratorio	DIP. ALESSANDRIA 7 - SPALTO MARENGO 33/38 - Spalto Marengo 33 e 38
20	0004157	025435		ARMADIO ASPIRATO A FILTRAZIONE CHIMICA	LABOR SECURITY SYSTEM SRL	SAFETYBOX AC 1000 GS	SS Laboratorio Specialistico Sud Est - G.07.03	Singolo	armadio aspirato a filtrazione chimica	DIP. ALESSANDRIA 7 - SPALTO MARENGO 33/38 - Spalto Marengo 33 e 38
84	0004168	NONPRESENTE		CAPPA PENSILE	FUMEX AB	TERFU 1000 - 75	SS Laboratorio Specialistico Sud Est - G.07.03	Singolo	estrattore pensile di fumi	DIP. ALESSANDRIA 7 - SPALTO MARENGO 33/38 - Spalto Marengo 33 e 38
159	0004171	019874		PRODUZIONE ACQUA ULTRA PURA, APPARECCHIO PER	MILLIPORE CORP	MILLI Q ACADEMIC	SS Laboratorio Specialistico Sud Est - G.07.03	Singolo	sistema produzione acqua ultrapura	DIP. ALESSANDRIA 7 - SPALTO MARENGO 33/38 - Spalto Marengo 33 e 38
158	0004172	032141	0004172	PRODUZIONE ACQUA PURA, APPARECCHIO PER	MILLIPORE CORP	RIOS 8	SS Laboratorio Specialistico Sud Est - G.07.03	Padre	sistema produzione acqua pura	DIP. ALESSANDRIA 7 - SPALTO MARENGO 33/38 - Spalto Marengo 33 e 38
	0004173	032142	0004152	SERBATOIO	MILLIPORE CORP	TANK PE 060	SS Laboratorio Specialistico Sud Est - G.07.03	Figlio di 0004152		DIP. ALESSANDRIA 7 - SPALTO MARENGO 33/38 - Spalto Marengo 33 e 38
43	0004174	NONPRESENTE		CAPPA ASPIRANTE	ARREDI TECNICI VILLA SPA	BASIC	SS Laboratorio Specialistico Sud Est - G.07.03	Singolo	cappa aspirante	DIP. ALESSANDRIA 7 - SPALTO MARENGO 33/38 - Spalto Marengo 33 e 38
155	0004175	030531		SISTEMA DI PURIFICAZIONE DIOSSINE	FMS FLUID MANAGEMENT SYSTEMS INC	POWER PREP P2	SS Laboratorio Specialistico Nord Ovest - F.06.05	Singolo	SISTEMA DI PURIFICAZIONE DIOSSINE	DIP. TORINO 2 - GRUGLIASCO - Via Sabaudia 164
155	0004176	030530		SISTEMA DI PURIFICAZIONE DIOSSINE	FMS FLUID MANAGEMENT SYSTEMS INC	POWER PREP 1	SS Laboratorio Specialistico Sud Est - G.07.03	Singolo	SISTEMA DI PURIFICAZIONE DIOSSINE	DIP. ALESSANDRIA 7 - SPALTO MARENGO 33/38 - Spalto Marengo 33 e 38
43	0004181	NONPRESENTE		CAPPA ASPIRANTE	ARREDI TECNICI VILLA SPA	BASIC	SS Laboratorio Specialistico Sud Est - G.07.03	Singolo	cappa aspirante	DIP. ALESSANDRIA 7 - SPALTO MARENGO 33/38 - Spalto Marengo 33 e 38
43	0004182	NONPRESENTE		CAPPA ASPIRANTE	ARREDI TECNICI VILLA SPA	BASIC	SS Laboratorio Specialistico Sud Est - G.07.03	Singolo	cappa aspirante	DIP. ALESSANDRIA 7 - SPALTO MARENGO 33/38 - Spalto Marengo 33 e 38
84	0004183	NONPRESENTE		CAPPA PENSILE	FUMEX AB	TERFU 1000 - 75	SS Laboratorio Specialistico Sud Est - G.07.03	Singolo	estrattore pensile di fumi	DIP. ALESSANDRIA 7 - SPALTO MARENGO 33/38 - Spalto Marengo 33 e 38
94	0004184	PB0113		FRIGORIFERO BIOLOGICO	UNIFRIGOR SRL	UNIMEDICAL M AGP 1D 070	SS Laboratorio Specialistico Sud Est - G.07.03	Singolo	frigorifero da laboratorio	DIP. ALESSANDRIA 7 - SPALTO MARENGO 33/38 - Spalto Marengo 33 e 38
141	0004187	032144		POMPA PER VUOTO PER LABORATORIO	BUCHI LABORATORIUMS TECHNIK AG	V-501	SS Laboratorio Specialistico Sud Est - G.07.03	Singolo	pompa per vuoto (apparecchiatura singola)	DIP. ALESSANDRIA 7 - SPALTO MARENGO 33/38 - Spalto Marengo 33 e 38
86	0004188	032143		EVAPORATORE	BUCHI LABORATORIUMS TECHNIK AG	SYNCORE ANALYST	SS Laboratorio Specialistico Sud Est - G.07.03	Singolo	evaporatore rotante	DIP. ALESSANDRIA 7 - SPALTO MARENGO 33/38 - Spalto Marengo 33 e 38
141	0004189	032248		POMPA PER VUOTO PER LABORATORIO	BUCHI LABORATORIUMS TECHNIK AG	V-511	SS Laboratorio Specialistico Sud Est - G.07.03	Singolo	pompa per vuoto (apparecchiatura singola)	DIP. ALESSANDRIA 7 - SPALTO MARENGO 33/38 - Spalto Marengo 33 e 38
86	0004190	032246	0004190	EVAPORATORE	BUCHI LABORATORIUMS TECHNIK AG	ROTAVAPOR R 205	SS Laboratorio Specialistico Sud Est - G.07.03	Padre	evaporatore rotante	DIP. ALESSANDRIA 7 - SPALTO MARENGO 33/38 - Spalto Marengo 33 e 38
84	0004192	NONPRESENTE		CAPPA PENSILE	FUMEX AB	TERFU 1000 - 75	SS Laboratorio Specialistico Sud Est - G.07.03	Singolo	estrattore pensile di fumi	DIP. ALESSANDRIA 7 - SPALTO MARENGO 33/38 - Spalto Marengo 33 e 38
43	0004193	NONPRESENTE		CAPPA ASPIRANTE	ARREDI TECNICI VILLA SPA	BASIC	SS Laboratorio Specialistico Sud Est - G.07.03	Singolo	cappa aspirante	DIP. ALESSANDRIA 7 - SPALTO MARENGO 33/38 - Spalto Marengo 33 e 38
43	0004194	NONPRESENTE		CAPPA ASPIRANTE	ARREDI TECNICI VILLA SPA	BASIC	SS Laboratorio Specialistico Sud Est - G.07.03	Singolo	cappa aspirante	DIP. ALESSANDRIA 7 - SPALTO MARENGO 33/38 - Spalto Marengo 33 e 38
84	0004199	NONPRESENTE		CAPPA PENSILE	FUMEX AB	TERFU 1000 - 75	SS Laboratorio Specialistico Sud Est - G.07.03	Singolo	estrattore pensile di fumi	DIP. ALESSANDRIA 7 - SPALTO MARENGO 33/38 - Spalto Marengo 33 e 38
96	0004205	031998	0004205	SPETTROMETRO DI MASSA	AGILENT TECHNOLOGIES	G 3171 A	SS Laboratorio Specialistico Sud Est - G.07.03	Padre	gascromatografo con rivelatore di massa	DIP. ALESSANDRIA 7 - SPALTO MARENGO 33/38 - Spalto Marengo 33 e 38
99	0004206	031997	0004205	GASCROMATOGRAFO	AGILENT TECHNOLOGIES	G 1530 N	SS Laboratorio Specialistico Sud Est - G.07.03	Figlio di 0004205	gascromatografo con rivelatori tradizionali	DIP. ALESSANDRIA 7 - SPALTO MARENGO 33/38 - Spalto Marengo 33 e 38
	0004207	032000	0004205	INIETTORE PER CAMPIONAMENTO	AGILENT TECHNOLOGIES	7683 B INJECTOR	SS Laboratorio Specialistico Sud Est - G.07.03	Figlio di 0004205		DIP. ALESSANDRIA 7 - SPALTO MARENGO 33/38 - Spalto Marengo 33 e 38
	0004208	PB0107	0004205	INIETTORE PER CAMPIONAMENTO	AGILENT TECHNOLOGIES	7683 B INJECTOR	SS Laboratorio Specialistico Sud Est - G.07.03	Figlio di 0004205		DIP. ALESSANDRIA 7 - SPALTO MARENGO 33/38 - Spalto Marengo 33 e 38
96	0004209	025534	0004209	SPETTROMETRO DI MASSA	AGILENT TECHNOLOGIES	5973 N	SS Laboratorio Specialistico Sud Est - G.07.03	Padre	gascromatografo con rivelatore di massa	DIP. ALESSANDRIA 7 - SPALTO MARENGO 33/38 - Spalto Marengo 33 e 38
	0004210	008244	0004209	INIETTORE PER CAMPIONAMENTO	HEWLETT PACKARD CO	G 1513 A	SS Laboratorio Specialistico Sud Est - G.07.03	Figlio di 0004209		DIP. ALESSANDRIA 7 - SPALTO MARENGO 33/38 - Spalto Marengo 33 e 38
	0004211	030553	0004209	CAMPIONATORE AUTOMATICO	HEWLETT PACKARD CO	6890 AUTOMATED SAMPLER	SS Laboratorio Specialistico Sud Est - G.07.03	Figlio di 0004209		DIP. ALESSANDRIA 7 - SPALTO MARENGO 33/38 - Spalto Marengo 33 e 38
99	0004212	020968	0004209	GASCROMATOGRAFO CON RIVELATORE FID E ECD	AGILENT TECHNOLOGIES	G 1530 A	SS Laboratorio Specialistico Sud Est - G.07.03	Figlio di 0004209	gascromatografo con rivelatori tradizionali	DIP. ALESSANDRIA 7 - SPALTO MARENGO 33/38 - Spalto Marengo 33 e 38
96	0004213	030680b	0004213	SPETTROMETRO DI MASSA	THERMO ELECTRON SPA	POLARIS Q	SS Laboratorio Specialistico Sud Ovest - H.10.03	Padre	gascromatografo con rivelatore di massa	DIP. CUNEO 1 - VIA VECCHIA DI BORGO SAN DALMAZZO - Via Vecchia di Borgo San Dalmazzo, 11
99	0004214	030680	0004213	GASCROMATOGRAFO	THERMO ELECTRON SPA	TRACE GC	SS Laboratorio Specialistico Sud Ovest - H.10.03	Figlio di 0004213	gascromatografo con rivelatori tradizionali	DIP. CUNEO 1 - VIA VECCHIA DI BORGO SAN DALMAZZO - Via Vecchia di Borgo San Dalmazzo, 11
	0004215	030680a	0004213	CAMPIONATORE AUTOMATICO	THERMO ELECTRON SPA	AS 3000	SS Laboratorio Specialistico Sud Ovest - H.10.03	Figlio di 0004213		DIP. CUNEO 1 - VIA VECCHIA DI BORGO SAN DALMAZZO - Via Vecchia di Borgo San Dalmazzo, 11
141	0004216	NONPRESENTE	0004213	POMPA PER VUOTO PER LABORATORIO	EDWARDS HIGH VACUUM	VR 3	SS Laboratorio Specialistico Sud Ovest - H.10.03	Figlio di 0004213	pompa per vuoto (apparecchiatura singola)	DIP. CUNEO 1 - VIA VECCHIA DI BORGO SAN DALMAZZO - Via Vecchia di Borgo San Dalmazzo, 11
	0004223	008245	0004209	CONTROLLER PER CAMPIONATORE	HEWLETT PACKARD CO	G1512A	SS Laboratorio Specialistico Sud Est - G.07.03	Figlio di 0004209		DIP. ALESSANDRIA 7 - SPALTO MARENGO 33/38 - Spalto Marengo 33 e 38
51	0004224	025534a	0004209	UNITA` DI CONTROLLO	AGILENT TECHNOLOGIES	59864 B	SS Laboratorio Specialistico Sud Est - G.07.03	Figlio di 0004209	centralina di controllo	DIP. ALESSANDRIA 7 - SPALTO MARENGO 33/38 - Spalto Marengo 33 e 38
	0004225	020709c	0004205	INIETTORE PER CAMPIONAMENTO	AGILENT TECHNOLOGIES	G 2613 A	SS Laboratorio Specialistico Sud Est - G.07.03	Figlio di 0004205		DIP. ALESSANDRIA 7 - SPALTO MARENGO 33/38 - Spalto Marengo 33 e 38
57	0004226	020835		CONGELATORE DA LABORATORIO	ELECTROLUX ZANUSSI SPA	/	SS Laboratorio Specialistico Sud Est - G.07.03	Singolo	congelatore da laboratorio	DIP. ALESSANDRIA 7 - SPALTO MARENGO 33/38 - Spalto Marengo 33 e 38
	0004229	030681	0004213	ELABORATORE PER LABORATORIO DI ANALISI	DELL COMPUTER CORP	OPTIPLEX GX 260	SS Laboratorio Specialistico Sud Ovest - H.10.03	Figlio di 0004213		DIP. CUNEO 1 - VIA VECCHIA DI BORGO SAN DALMAZZO - Via Vecchia di Borgo San Dalmazzo, 11
	0004230	030682	0004213	MONITOR PER COMPUTER	DELL COMPUTER CORP	ULTRA SHARP	SS Laboratorio Specialistico Sud Ovest - H.10.03	Figlio di 0004213		DIP. CUNEO 1 - VIA VECCHIA DI BORGO SAN DALMAZZO - Via Vecchia di Borgo San Dalmazzo, 11
	0004231	030735	0004213	REGISTRATORE SU CARTA A GETTO INCHIOSTRO	HEWLETT PACKARD CO	DESKJET 5550	SS Laboratorio Specialistico Sud Est - G.07.03	Figlio di 0004213		DIP. ALESSANDRIA 7 - SPALTO MARENGO 33/38 - Spalto Marengo 33 e 38
	0004232	032002	0004205	MONITOR PER COMPUTER	HEWLETT PACKARD CO	L 1906	SS Laboratorio Specialistico Sud Est - G.07.03	Figlio di 0004205		DIP. ALESSANDRIA 7 - SPALTO MARENGO 33/38 - Spalto Marengo 33 e 38
	0004233	038469	0004209	ELABORATORE PER LABORATORIO DI ANALISI	HEWLETT PACKARD CO	DC 7700	SS Laboratorio Specialistico Sud Est - G.07.03	Figlio di 0004209		DIP. ALESSANDRIA 7 - SPALTO MARENGO 33/38 - Spalto Marengo 33 e 38
	0004235	038471	0004209	REGISTRATORE SU CARTA LASER	HEWLETT PACKARD CO	LASERJET 1160	SS Laboratorio Specialistico Sud Est - G.07.03	Figlio di 0004209		DIP. ALESSANDRIA 7 - SPALTO MARENGO 33/38 - Spalto Marengo 33 e 38
	0004236	032001	0004205	ELABORATORE PER LABORATORIO DI ANALISI	HEWLETT PACKARD CO	COMPAQ DC 5100	SS Laboratorio Specialistico Sud Est - G.07.03	Figlio di 0004205		DIP. ALESSANDRIA 7 - SPALTO MARENGO 33/38 - Spalto Marengo 33 e 38
	0004237	032003	0004205	REGISTRATORE SU CARTA LASER	HEWLETT PACKARD CO	LASERJET 1160	SS Laboratorio Specialistico Sud Est - G.07.03	Figlio di 0004205		DIP. ALESSANDRIA 7 - SPALTO MARENGO 33/38 - Spalto Marengo 33 e 38
57	0004238	008308		CONGELATORE DA LABORATORIO	CF DI CIRO FIOCCHETTI & C SNC	/	SS Laboratorio Specialistico Sud Est - G.07.03	Singolo	congelatore da laboratorio	DIP. ALESSANDRIA 7 - SPALTO MARENGO 33/38 - Spalto Marengo 33 e 38
94	0004240	PB0114		FRIGORIFERO BIOLOGICO	UNIFRIGOR SRL	UNIMEDICAL M AGP 1D 070	SS Laboratorio Specialistico Sud Est - G.07.03	Singolo	frigorifero da laboratorio	DIP. ALESSANDRIA 7 - SPALTO MARENGO 33/38 - Spalto Marengo 33 e 38
94	0004242	032021		FRIGORIFERO BIOLOGICO	PIARDI TECNOLOGIE DEL FREDDO SRL	P 5000 TN	SS Laboratorio Specialistico Sud Est - G.07.03	Singolo	frigorifero da laboratorio	DIP. ALESSANDRIA 7 - SPALTO MARENGO 33/38 - Spalto Marengo 33 e 38
94	0004243	032019		FRIGORIFERO BIOLOGICO	PIARDI TECNOLOGIE DEL FREDDO SRL	P 5000 TP AC	SS Laboratorio Specialistico Sud Est - G.07.03	Singolo	frigorifero da laboratorio	DIP. ALESSANDRIA 7 - SPALTO MARENGO 33/38 - Spalto Marengo 33 e 38
94	0004244	032020		FRIGORIFERO BIOLOGICO	PIARDI TECNOLOGIE DEL FREDDO SRL	P 5000 TP AC	SS Laboratorio Specialistico Sud Est - G.07.03	Singolo	frigorifero da laboratorio	DIP. ALESSANDRIA 7 - SPALTO MARENGO 33/38 - Spalto Marengo 33 e 38
94	0004245	PB0111		FRIGORIFERO BIOLOGICO	UNIFRIGOR SRL	UNIMEDICAL M AGP 1D 070	SS Laboratorio Specialistico Sud Est - G.07.03	Singolo	frigorifero da laboratorio	DIP. ALESSANDRIA 7 - SPALTO MARENGO 33/38 - Spalto Marengo 33 e 38
94	0004246	030727		FRIGORIFERO BIOLOGICO	BOSCH R GMBH DIV HOEFLIGER DIMEQ	/	SS Laboratorio Specialistico Sud Est - G.07.03	Singolo	frigorifero da laboratorio	DIP. ALESSANDRIA 6 - VIA DON GASPAROLO - Via Don Gasparolo, 1/3
55	0004249	NONPRESENTE		COMPRESSORE PER APPARECCHIATURA DA LABORATORIO	FINI COMPRESSORS SPA	FD 2000	SS Laboratorio Specialistico Sud Est - G.07.03	Singolo	compressore portatile	DIP. ALESSANDRIA 6 - VIA DON GASPAROLO - Via Don Gasparolo, 1/3
57	0004250	030730		CONGELATORE DA LABORATORIO	SANYO BIOMEDICAL CO	ULTRA LOW	SS Laboratorio Specialistico Sud Est - G.07.03	Singolo	congelatore da laboratorio	DIP. ALESSANDRIA 7 - SPALTO MARENGO 33/38 - Spalto Marengo 33 e 38
43	0004251	029651		CAPPA ASPIRANTE	WALDNER HOLDING GMBH & CO. KG	/	SS Laboratorio Specialistico Sud Est - G.07.03	Singolo	cappa aspirante	DIP. ALESSANDRIA 7 - SPALTO MARENGO 33/38 - Spalto Marengo 33 e 38
136	0004252	030571		MOLINO DA LABORATORIO	RETSCH GMBH	PM 100	SS Laboratorio Specialistico Sud Est - G.07.03	Singolo	molino da laboratorio	DIP. ALESSANDRIA 7 - SPALTO MARENGO 33/38 - Spalto Marengo 33 e 38
20	0004256	025464		ARMADIO ASPIRATO A FILTRAZIONE CHIMICA	LABOR SECURITY SYSTEM SRL	SAFETYBOX AC 1000 GS	SS Laboratorio Specialistico Sud Est - G.07.03	Singolo	armadio aspirato a filtrazione chimica	DIP. ALESSANDRIA 7 - SPALTO MARENGO 33/38 - Spalto Marengo 33 e 38
20	0004258	025463		ARMADIO ASPIRATO A FILTRAZIONE CHIMICA	LABOR SECURITY SYSTEM SRL	SAFETYBOX AA 100 GS	SS Laboratorio Specialistico Sud Est - G.07.03	Singolo	armadio aspirato a filtrazione chimica	DIP. ALESSANDRIA 7 - SPALTO MARENGO 33/38 - Spalto Marengo 33 e 38
152	0004261	029650		SETACCIATORE ANALITICO	RETSCH GMBH	AS 200 BASIC	SS Laboratorio Specialistico Sud Est - G.07.03	Singolo	setacciatore analitico	DIP. ALESSANDRIA 7 - SPALTO MARENGO 33/38 - Spalto Marengo 33 e 38
52	0004265	032116		CENTRIFUGA	ALC	PK 130	SS Laboratorio Specialistico Sud Est - G.07.03	Singolo	centrifuga	DIP. ALESSANDRIA 6 - VIA DON GASPAROLO - Via Don Gasparolo, 1/3
	0004266	032461	0004268	APPARECCHIO DA LABORATORIO, ALIMENTATORE PER	PROACTIVE ENVIROMENTAL PRODUCTS	BP-38A	SS Laboratorio Specialistico Sud Est - G.07.03	Figlio di 0004268		DIP. ALESSANDRIA 7 - SPALTO MARENGO 33/38 - Spalto Marengo 33 e 38
196	0004268	NONPRESENTE	0004268	POMPA AD IMMERSIONE	PROACTIVE ENVIROMENTAL PRODUCTS	/	SS Laboratorio Specialistico Sud Est - G.07.03	Padre	pompa sommerse/peristaltiche	DIP. ALESSANDRIA 7 - SPALTO MARENGO 33/38 - Spalto Marengo 33 e 38
61	0004270	036130	0004270	SCINTILLATORE LIQUIDO	PERKIN ELMER CORP	QUANTULUS LOW LEVEL SYSTEM 1220	SS Siti Nucleari - N.21.02	Padre	contatore a scintillazione e luminescenza	DIP. ALESSANDRIA 7 - SPALTO MARENGO 33/38 - Spalto Marengo 33 e 38
	0004271	036132	0004270	ELABORATORE PER LABORATORIO DI ANALISI	DELL COMPUTER CORP	/	SS Siti Nucleari - N.21.02	Figlio di 0004270		DIP. ALESSANDRIA 7 - SPALTO MARENGO 33/38 - Spalto Marengo 33 e 38
	0004272	036131	0004270	REGISTRATORE SU CARTA	LEXMARK	E 320	SS Siti Nucleari - N.21.02	Figlio di 0004270		DIP. ALESSANDRIA 7 - SPALTO MARENGO 33/38 - Spalto Marengo 33 e 38
	0004273	NONPRESENTE	0004270	MONITOR PER COMPUTER	DELL COMPUTER CORP	1704 FPT1	SS Siti Nucleari - N.21.02	Figlio di 0004270		DIP. ALESSANDRIA 7 - SPALTO MARENGO 33/38 - Spalto Marengo 33 e 38
61	0004274	025431	0004274	SCINTILLATORE LIQUIDO	PACKARD INSTRUMENT CO CANBERRA INDUSTRIES INC	TRI CARB 2900 TR	SS Siti Nucleari - N.21.02	Padre	contatore a scintillazione e luminescenza	DIP. ALESSANDRIA 7 - SPALTO MARENGO 33/38 - Spalto Marengo 33 e 38
131	0004280	029645		MISURATORE DI GAS RADON	RAD ELEC INC	E PERM	SS Radiazioni Ionizzanti - N.21.01	Singolo	MISURATORE DI RADON E FIGLI	DIP. TORINO 8 - IVREA - Via Jervis, 30
66	0004282	036106		LETTORE PER RIVELATORI RADON	TESYS TECHNOLOGY & SYSTEMS SAS	MR1	SS Radiazioni Ionizzanti - N.21.01	Singolo	CONTATORE TRACCE RADON (lettore di dosimetri)	DIP. TORINO 8 - IVREA - Via Jervis, 30
65	0004284	029647	0004284	RIVELATORE AL GERMANIO	EG & G ORTEC	GEM 25195 P	SS Siti Nucleari - N.21.02	Padre	contatore raggi gamma	DIP. ALESSANDRIA 7 - SPALTO MARENGO 33/38 - Spalto Marengo 33 e 38
	0004285	029646	0004284	CONTENITORE DI AZOTO LIQUIDO	EG & G ORTEC	AL-30	SS Siti Nucleari - N.21.02	Figlio di 0004284		DIP. ALESSANDRIA 7 - SPALTO MARENGO 33/38 - Spalto Marengo 33 e 38
	0004287	025387	0004284	ELABORATORE PER LABORATORIO DI ANALISI	COMPAQ	/	SS Siti Nucleari - N.21.02	Figlio di 0004284		DIP. ALESSANDRIA 7 - SPALTO MARENGO 33/38 - Spalto Marengo 33 e 38
21	0004288	029644		ARMADIO DI SICUREZZA	ITECO TRADING SRL	/	SS Siti Nucleari - N.21.02	Singolo	ARMADIO DI SICUREZZA	DIP. ALESSANDRIA 7 - SPALTO MARENGO 33/38 - Spalto Marengo 33 e 38
43	0004289	039321		CAPPA ASPIRANTE	LABOSYSTEM SRL	5402 M	SS Siti Nucleari - N.21.02	Singolo	cappa aspirante	DIP. ALESSANDRIA 7 - SPALTO MARENGO 33/38 - Spalto Marengo 33 e 38
94	0004303	036183		FRIGORIFERO BIOLOGICO	BOSCH R GMBH DIV HOEFLIGER DIMEQ	KSU 29609	SS Siti Nucleari - N.21.02	Singolo	frigorifero da laboratorio	DIP. ALESSANDRIA 7 - SPALTO MARENGO 33/38 - Spalto Marengo 33 e 38
20	0004305	039320		ARMADIO ASPIRATO A FILTRAZIONE CHIMICA	CAPTAIR	MIDCAP AVPS 804	SS Siti Nucleari - N.21.02	Singolo	armadio aspirato a filtrazione chimica	DIP. ALESSANDRIA 7 - SPALTO MARENGO 33/38 - Spalto Marengo 33 e 38
122	0004306	020764		MICROSCOPIO OTTICO DA LABORATORIO	LEICA MICROSYSTEMS WETZLAR GMBH	WILD M8	SS Laboratorio Specialistico Sud Est - G.07.03	Singolo	microscopio ottico da laboratorio	DIP. ALESSANDRIA 6 - VIA DON GASPAROLO - Via Don Gasparolo, 1/3
57	0004310	030729		CONGELATORE DA LABORATORIO	SANYO BIOMEDICAL CO	MDF U5186 S VERTICALE	SS Laboratorio Specialistico Sud Est - G.07.03	Singolo	congelatore da laboratorio	DIP. ALESSANDRIA 7 - SPALTO MARENGO 33/38 - Spalto Marengo 33 e 38
89	0004323	015110	0004323	FONOMETRO	LARSON & DAVIS INC	2900 B	SS Servizio Territoriale Alessandria - G.07.01	Padre	fonometro	DIP. ALESSANDRIA 7 - SPALTO MARENGO 33/38 - Spalto Marengo 33 e 38
89	0004324	015229		FONOMETRO	RION CO LTD	NL 18	SS Attività di Produzione Sud Est - G.07.02	Singolo	fonometro	DIP. ALESSANDRIA 1 - SPALTO MARENGO 37 - Spalto Marengo, 37
89	0004325	015191	0004325	FONOMETRO	LARSON & DAVIS INC	820	SS Servizio Territoriale Alessandria - G.07.01	Padre	fonometro	DIP. ALESSANDRIA 1 - SPALTO MARENGO 37 - Spalto Marengo, 37
32	0004330	015115	0004323	CALIBRATORE ACUSTICO	LARSON & DAVIS INC	CAL 200	SS Servizio Territoriale Alessandria - G.07.01	Figlio di 0004323	calibratore acustico	DIP. ALESSANDRIA 1 - SPALTO MARENGO 37 - Spalto Marengo, 37
40	0004338	NONPRESENTE		POMPA CAMPIONAMENTO ARIA	GILIAN INSTRUMENT CORP	GILIAN 3500	SC Dipartimento Territoriale Piemonte Sud Est - G.07.00	Singolo	CAMPIONATORE DI ARIA	DIP. ALESSANDRIA 7 - SPALTO MARENGO 33/38 - Spalto Marengo 33 e 38
34	0004341	NONPRESENTE		CALIBRATORE PER CAMPIONATORE D_ARIA	GILIAN INSTRUMENT CORP	GILIBRATOR 2	SS Servizio Territoriale Alessandria - G.07.01	Singolo	CALIBRATORE PER CAMPIONATORE D'ARIA	DIP. ALESSANDRIA 7 - SPALTO MARENGO 33/38 - Spalto Marengo 33 e 38
40	0004342	NONPRESENTE		CAMPIONATORE SEQUENZIALE	INTERNATIONAL PBI SPA	SAS SUPER 100	SC Dipartimento Territoriale Piemonte Sud Est - G.07.00	Singolo	CAMPIONATORE DI ARIA	DIP. ALESSANDRIA 1 - SPALTO MARENGO 37 - Spalto Marengo, 37
8	0004343	NONPRESENTE		ANALIZZATORE PULVISCOLO ATMOSFERICO	ION SCIENCE LTD	PHOCHECK	SC Dipartimento Territoriale Piemonte Sud Est - G.07.00	Singolo	analizzatore di gas	DIP. ALESSANDRIA 1 - SPALTO MARENGO 37 - Spalto Marengo, 37
40	0004344	NONPRESENTE		POMPA CAMPIONAMENTO ARIA PERSONALE	ZAMBELLI SRL	EGO	SC Dipartimento Territoriale Piemonte Sud Est - G.07.00	Singolo	CAMPIONATORE DI ARIA	DIP. ALESSANDRIA 7 - SPALTO MARENGO 33/38 - Spalto Marengo 33 e 38
203	0004345	009523	0004345	ANALIZZATORE DI PORTATA / FLUSSI	ZAMBELLI SRL	5005	SS Servizio Territoriale Alessandria - G.07.01	Padre	tubi di pitot/darcy con misuratore di portata	DIP. ALESSANDRIA 1 - SPALTO MARENGO 37 - Spalto Marengo, 37
40	0004346	020890		POMPA CAMPIONAMENTO ARIA	ZAMBELLI SRL	DIGIT ISO	SS Servizio Territoriale Alessandria - G.07.01	Singolo	CAMPIONATORE DI ARIA	DIP. ALESSANDRIA 1 - SPALTO MARENGO 37 - Spalto Marengo, 37
40	0004347	020889		POMPA CAMPIONAMENTO ARIA	ZAMBELLI SRL	DIGIT ISO	SS Servizio Territoriale Alessandria - G.07.01	Singolo	CAMPIONATORE DI ARIA	DIP. ALESSANDRIA 1 - SPALTO MARENGO 37 - Spalto Marengo, 37
40	0004348	NONPRESENTE	0004348	POMPA CAMPIONAMENTO ARIA	TCR TECORA	EASY GAS	SS Servizio Territoriale Alessandria - G.07.01	Padre	CAMPIONATORE DI ARIA	DIP. ALESSANDRIA 1 - SPALTO MARENGO 37 - Spalto Marengo, 37
100	0004351	020896	0004351	GASCROMATOGRAFO PORTATILE CON RIVELATORE FID	PCF ELETTRONICA SRL	9388	SS Servizio Territoriale Alessandria - G.07.01	Padre	gascromatografo portatile per emissioni	DIP. ALESSANDRIA 7 - SPALTO MARENGO 33/38 - Spalto Marengo 33 e 38
147	0004353	NONPRESENTE		ANALIZZATORE GAS E VAPORI ESPLOSIVI	DRAEGER MEDICAL AG & CO KG	X-AM 7000	SC Dipartimento Territoriale Piemonte Sud Est - G.07.00	Singolo	RIVELATORE DI GAS	DIP. ALESSANDRIA 1 - SPALTO MARENGO 37 - Spalto Marengo, 37
17	0004367	033778		SONDA ANEMOMETRICA A VENTOLA	LSI LABORATORI DI STRUMENTAZIONE INDUSTRIALE SPA	BSV 201	SS Rischio Industriale ed Igiene Industriale - D.03.07	Singolo	anemometro	DIP. ALESSANDRIA 1 - SPALTO MARENGO 37 - Spalto Marengo, 37
17	0004368	NONPRESENTE	0004971	SONDA ANEMOMETRICA A VENTOLA	LSI LABORATORI DI STRUMENTAZIONE INDUSTRIALE SPA	BSV 201	SS Rischio Industriale ed Igiene Industriale - D.03.07	Figlio di 0004971	anemometro	DIP. ALESSANDRIA 7 - SPALTO MARENGO 33/38 - Spalto Marengo 33 e 38
17	0004372	033775	0004971	SONDA ANEMOMETRICA A FILO CALDO	LSI LABORATORI DI STRUMENTAZIONE INDUSTRIALE SPA	BSV 105	SS Rischio Industriale ed Igiene Industriale - D.03.07	Figlio di 0004971	anemometro	DIP. ALESSANDRIA 7 - SPALTO MARENGO 33/38 - Spalto Marengo 33 e 38
17	0004375	NONPRESENTE	0004974	SONDA ANEMOMETRICA A VENTOLA	LSI LABORATORI DI STRUMENTAZIONE INDUSTRIALE SPA	BSV 202	SS Rischio Industriale ed Igiene Industriale - D.03.07	Figlio di 0004974	anemometro	DIP. ALESSANDRIA 7 - SPALTO MARENGO 33/38 - Spalto Marengo 33 e 38
132	0004376	032199	0004376	MISURATORE SOGLIA PERCETTIVA DELLE VIBRAZIONI	LARSON & DAVIS INC	HVM 100	SS Rischio Industriale ed Igiene Industriale - D.03.07	Padre	MISURATORE DI VIBRAZIONI	DIP. ALESSANDRIA 1 - SPALTO MARENGO 37 - Spalto Marengo, 37
35	0004377	032200	0004376	CALIBRATORE PER VIBRAZIONI	LARSON & DAVIS INC	/	SS Rischio Industriale ed Igiene Industriale - D.03.07	Figlio di 0004376	calibratore per vibrazioni	DIP. ALESSANDRIA 1 - SPALTO MARENGO 37 - Spalto Marengo, 37
1	0004378	NONPRESENTE	0004376	ACCELEROMETRO	PCB PIEZOTRONICS INC	356B18	SS Rischio Industriale ed Igiene Industriale - D.03.07	Figlio di 0004376	accelerometro	DIP. ALESSANDRIA 1 - SPALTO MARENGO 37 - Spalto Marengo, 37
1	0004379	023491	0004376	ACCELEROMETRO	PCB PIEZOTRONICS INC	SEN026	SS Rischio Industriale ed Igiene Industriale - D.03.07	Figlio di 0004376	accelerometro	DIP. ALESSANDRIA 1 - SPALTO MARENGO 37 - Spalto Marengo, 37
1	0004380	NONPRESENTE	0004376	ACCELEROMETRO	PCB PIEZOTRONICS INC	SEN020	SS Rischio Industriale ed Igiene Industriale - D.03.07	Figlio di 0004376	accelerometro	DIP. ALESSANDRIA 1 - SPALTO MARENGO 37 - Spalto Marengo, 37
89	0004382	033864	0004382	FONOMETRO	01 DB	SOLO	SS Rischio Industriale ed Igiene Industriale - D.03.07	Padre	fonometro	DIP. ALESSANDRIA 7 - SPALTO MARENGO 33/38 - Spalto Marengo 33 e 38
32	0004383	NONPRESENTE	0004382	CALIBRATORE ACUSTICO	B & K MEDICAL AS	4230	SS Rischio Industriale ed Igiene Industriale - D.03.07	Figlio di 0004382	calibratore acustico	DIP. ALESSANDRIA 7 - SPALTO MARENGO 33/38 - Spalto Marengo 33 e 38
8	0004414	018608		ANALIZZATORE GAS TOSSICI	DRAEGER MEDICAL AG & CO KG	MINIWARN	SS Servizio Territoriale Vercelli - K.13.01	Singolo	analizzatore di gas	DIP. VERCELLI 2 - VIA TRINO - Via Trino 89
8	0004417	016227		MONITORAGGIO DELL_ARIA, APPARECCHIO PER	DRAEGER MEDICAL AG & CO KG	CMS ANALYZER	SS Servizio Territoriale Vercelli - K.13.01	Singolo	analizzatore di gas	DIP. VERCELLI 2 - VIA TRINO - Via Trino 89
187	0004423	033976		CAMPIONATORE PER POLVERI E MICROINQUINANTI	ZAMBELLI SRL	6000 ISOPLUS	SS Servizio Territoriale Vercelli - K.13.01	Singolo	Campionatore in isocinetismo per polveri e microinquinanti	DIP. VERCELLI 2 - VIA TRINO - Via Trino 89
14	0004425	016228		ANALIZZATORE OSSIGENO DA LABORATORIO	BUHLER TECHNOLOGIES GMBH	BA 1000	SS Servizio Territoriale Vercelli - K.13.01	Singolo	ANALIZZATORE OSSIGENO (ossimetro)	DIP. VERCELLI 2 - VIA TRINO - Via Trino 89
40	0004427	016211	0004427	POMPA CAMPIONAMENTO ARIA	TCR TECORA	BRAVO H2	SS Servizio Territoriale Vercelli - K.13.01	Padre	CAMPIONATORE DI ARIA	DIP. VERCELLI 2 - VIA TRINO - Via Trino 89
40	0004429	016212		POMPA CAMPIONAMENTO ARIA	TCR TECORA	BRAVO M2	SS Servizio Territoriale Vercelli - K.13.01	Singolo	CAMPIONATORE DI ARIA	DIP. VERCELLI 2 - VIA TRINO - Via Trino 89
40	0004430	027577		POMPA CAMPIONAMENTO ARIA	TCR TECORA	EASY GAS	SS Servizio Territoriale Vercelli - K.13.01	Singolo	CAMPIONATORE DI ARIA	DIP. VERCELLI 2 - VIA TRINO - Via Trino 89
128	0004432	016225		MISURATORE DI CORRENTE / PORTATA	TCR TECORA	FLOW TEST	SS Servizio Territoriale Vercelli - K.13.01	Singolo	misuratore di corrente/portata	DIP. VERCELLI 2 - VIA TRINO - Via Trino 89
40	0004434	002962		POMPA CAMPIONAMENTO ARIA	ZAMBELLI SRL	11033A ZB2	SS Servizio Territoriale Vercelli - K.13.01	Singolo	CAMPIONATORE DI ARIA	DIP. VERCELLI 2 - VIA TRINO - Via Trino 89
89	0004437	016183		FONOMETRO	B & K MEDICAL AS	2260	SS Servizio Territoriale Vercelli - K.13.01	Singolo	fonometro	DIP. VERCELLI 2 - VIA TRINO - Via Trino 89
32	0004438	016184		CALIBRATORE ACUSTICO	B & K MEDICAL AS	4231	SS Servizio Territoriale Vercelli - K.13.01	Singolo	calibratore acustico	DIP. VERCELLI 2 - VIA TRINO - Via Trino 89
89	0004439	027571	0004439	FONOMETRO	LARSON & DAVIS INC	824	SS Servizio Territoriale Vercelli - K.13.01	Padre	fonometro	DIP. VERCELLI 2 - VIA TRINO - Via Trino 89
89	0004440	033959		FONOMETRO	LARSON & DAVIS INC	824	SS Servizio Territoriale Vercelli - K.13.01	Singolo	fonometro	DIP. VERCELLI 2 - VIA TRINO - Via Trino 89
	0004441	039882	0004439	ELABORATORE PER LABORATORIO DI ANALISI	HEWLETT PACKARD CO	COMPAQ 8710W	SS Servizio Territoriale Vercelli - K.13.01	Figlio di 0004439		DIP. VERCELLI 2 - VIA TRINO - Via Trino 89
42	0004447	033960		CAMPIONATORE ACQUE	ISCO INC	3700 SAMPLER	SS Servizio Territoriale Vercelli - K.13.01	Singolo	campionatore per acque di scarico	DIP. VERCELLI 1 - VIA BRUZZA - Via Bruzza, 4
93	0004448	018588		FRIGORIFERO PORTATILE	/	/	SS Servizio Territoriale Vercelli - K.13.01	Singolo	frigorifero carellabile/portatile	DIP. VERCELLI 1 - VIA BRUZZA - Via Bruzza, 4
104	0004450	018717		GRUPPO ELETTROGENO	C.R.A.E.M. SNC	/	SS Servizio Territoriale Vercelli - K.13.01	Singolo	GRUPPO ELETTROGENO	DIP. VERCELLI 1 - VIA BRUZZA - Via Bruzza, 4
196	0004452	039868		POMPA AD IMMERSIONE	GRUNDFOS POMPE ITALIA SRL	MP1	SS Servizio Territoriale Vercelli - K.13.01	Singolo	pompa sommerse/peristaltiche	DIP. VERCELLI 1 - VIA BRUZZA - Via Bruzza, 4
93	0004454	039874		FRIGORIFERO PORTATILE	INDEL MARINE SRL	TB 32	SS Servizio Territoriale Vercelli - K.13.01	Singolo	frigorifero carellabile/portatile	DIP. VERCELLI 1 - VIA BRUZZA - Via Bruzza, 4
3	0004455	037257	0004455	SONDA MULTIPARAMETRICA	HYDROLAB INC	QUANTA G PROBE	SS Attività di Produzione Nord Est - K.13.02	Padre	analisi multiparametrica, sistema per (completa di sonda)	DIP. VERCELLI 1 - VIA BRUZZA - Via Bruzza, 4
3	0004456	037258	0004455	SONDA MULTIPARAMETRICA	HYDROLAB INC	QUANTA G PROBE	SS Attività di Produzione Nord Est - K.13.02	Figlio di 0004455	analisi multiparametrica, sistema per (completa di sonda)	DIP. VERCELLI 1 - VIA BRUZZA - Via Bruzza, 4
93	0004464	039875		FRIGORIFERO PORTATILE	INDEL MARINE SRL	TB 32	SS Servizio Territoriale Vercelli - K.13.01	Singolo	frigorifero carellabile/portatile	DIP. VERCELLI 1 - VIA BRUZZA - Via Bruzza, 4
	0004466	037314	0004467	RIVELATORE ELETTROCHIMICO	DIONEX CORP	ICS 3000 DC	SS Laboratorio Specialistico Nord Est - K.11.03	Figlio di 0004467		DIP. NOVARA 1 - VIALE ROMA - Viale Roma, 7/D-E
70	0004467	037312	0004467	CROMATOGRAFO IONICO	DIONEX CORP	ICS 3000 SP	SS Laboratorio Specialistico Nord Est - K.11.03	Padre	cromatografo ionico	DIP. NOVARA 1 - VIALE ROMA - Viale Roma, 7/D-E
	0004468	037313	0004467	GENERATORE ELUENTI	DIONEX CORP	ICS 3000 EG	SS Laboratorio Specialistico Nord Est - K.11.03	Figlio di 0004467		DIP. NOVARA 1 - VIALE ROMA - Viale Roma, 7/D-E
8	0004471	020855		ANALIZZATORE GAS TOSSICI	DRAEGER MEDICAL AG & CO KG	MINIWARN	SS Verifiche Impiantistiche - D.03.04	Singolo	analizzatore di gas	DIP. ALESSANDRIA 1 - SPALTO MARENGO 37 - Spalto Marengo, 37
	0004473	029807	0004467	CAMPIONATORE AUTOMATICO	DIONEX CORP	AS 40	SS Laboratorio Specialistico Nord Est - K.11.03	Figlio di 0004467		DIP. NOVARA 1 - VIALE ROMA - Viale Roma, 7/D-E
161	0004474	045365		CAMPIONE DI RIFERIMENTO PRIMARIO: TERMOMETRO	TESTO GMBH	TESTO 110	SS Verifiche Impiantistiche - D.03.04	Singolo	sistema termometrico prima linea	DIP. TORINO 1 - VIA PIO VII - Via Pio VII, 9
	0004558	037249	0000081	REGISTRATORE SU CARTA	LEXMARK	E 120	SS Siti Nucleari - N.21.02	Figlio di 0000081		DIP. VERCELLI 2 - VIA TRINO - Via Trino 89
	0004559	NONPRESENTE	0000081	ELABORATORE PER LABORATORIO DI ANALISI	DELL COMPUTER CORP	OPTIPLEX GX 260	SS Siti Nucleari - N.21.02	Figlio di 0000081		DIP. VERCELLI 2 - VIA TRINO - Via Trino 89
	0004560	NONPRESENTE	0000081	MONITOR PER COMPUTER	VIEWSONIC CORP	G 70 FMB	SS Siti Nucleari - N.21.02	Figlio di 0000081		DIP. VERCELLI 2 - VIA TRINO - Via Trino 89
43	0004601	034053		CAPPA ASPIRANTE	FERRARO ARREDI TECNICI SRL	/	SS Attività di Produzione Nord Est - K.13.02	Singolo	cappa aspirante	DIP. VERCELLI 1 - VIA BRUZZA - Via Bruzza, 4
122	0004608	033482		MICROSCOPIO OTTICO DA LABORATORIO	LEICA MICROSCOPY AND SCIENTIFIC INSTRUMENTS	MZ 7 5	SS Attività di Produzione Nord Est - K.13.02	Singolo	microscopio ottico da laboratorio	DIP. VERCELLI 1 - VIA BRUZZA - Via Bruzza, 4
57	0004616	016271		CONGELATORE DA LABORATORIO	BRANDT ITALIA SPA OCEAN	CV 3601	SS Laboratorio - 13.03	Singolo	congelatore da laboratorio	DIP. VERCELLI 1 - VIA BRUZZA - Via Bruzza, 4
94	0004618	018590		FRIGORIFERO BIOLOGICO	CF DI CIRO FIOCCHETTI & C SNC	LABOR 700	SS Laboratorio - 13.03	Singolo	frigorifero da laboratorio	DIP. VERCELLI 1 - VIA BRUZZA - Via Bruzza, 4
57	0004622	002822		CONGELATORE DA LABORATORIO	LIEBHERR WERK LIENZ GESMBH	OKO SUPER	SS Laboratorio - 13.03	Singolo	congelatore da laboratorio	DIP. VERCELLI 1 - VIA BRUZZA - Via Bruzza, 4
111	0004626	002693		LAVAGGIO E DISINFEZIONE, APPARECCHIO PER	MIELE & CIE GMBH CO	G 7783	SS Siti Nucleari - N.21.02	Singolo	lavaggio e disinfezione, apparecchio per	DIP. VERCELLI 2 - VIA TRINO - Via Trino 89
109	0004635	025724		INCUBATORE REFRIGERATO	MEMMERT GMBH CO KG	ICP 600	SS Laboratorio Specialistico Sud Ovest - H.10.03	Singolo	incubatore refrigerato	DIP. CUNEO 1 - VIA VECCHIA DI BORGO SAN DALMAZZO - Via Vecchia di Borgo San Dalmazzo, 11
94	0004662	037264		FRIGORIFERO BIOLOGICO	UNIFRIGOR SRL	UNIMEDICAL M AGP 1D 070	SS Laboratorio - 13.03	Singolo	frigorifero da laboratorio	DIP. VERCELLI 1 - VIA BRUZZA - Via Bruzza, 4
141	0004667	016279		POMPA PER VUOTO PER LABORATORIO	MILLIPORE CORP	XX5522050	SS Laboratorio Specialistico Nord Est - K.11.03	Singolo	pompa per vuoto (apparecchiatura singola)	DIP. NOVARA 1 - VIALE ROMA - Viale Roma, 7/D-E
122	0004671	002799		MICROSCOPIO OTTICO DA LABORATORIO	LEICA MICROSYSTEMS WETZLAR GMBH	SM LUX	SS Attività di Produzione Nord Est - K.13.02	Singolo	microscopio ottico da laboratorio	DIP. VERCELLI 1 - VIA BRUZZA - Via Bruzza, 4
62	0004677	033985		CONTATORE CELLULARE	BECKMAN COULTER INC	Z2	SS Laboratorio Specialistico Sud Ovest - H.10.03	Singolo	contatore di colonie	DIP. CUNEO 1 - VIA VECCHIA DI BORGO SAN DALMAZZO - Via Vecchia di Borgo San Dalmazzo, 11
94	0004680	018622		FRIGORIFERO BIOLOGICO	INDESIT COMPANY SPA	RG 2330 WEU	SS Attività di Produzione Nord Est - K.13.02	Singolo	frigorifero da laboratorio	DIP. VERCELLI 1 - VIA BRUZZA - Via Bruzza, 4
	0004694	033509	0004695	CONTENITORE DI AZOTO LIQUIDO	EG & G ORTEC	DWR SF	SS Siti Nucleari - N.21.02	Figlio di 0004695		DIP. VERCELLI 2 - VIA TRINO - Via Trino 89	X
156	0004695	033519	0004695	RIVELATORE AL GERMANIO	EG & G ORTEC	GEM 30P	SS Siti Nucleari - N.21.02	Padre	SISTEMA DI SPETTROMETRIA GAMMA CON rivelatore di radiazioni al germanio intrinseco puro	DIP. VERCELLI 2 - VIA TRINO - Via Trino 89	X
156	0004696	033510	0004695	ANALIZZATORE SPETTROMETRIA GAMMA MULTICANALE PORTATILE	EG & G ORTEC	DIGIDART	SS Siti Nucleari - N.21.02	Figlio di 0004695	SISTEMA DI SPETTROMETRIA GAMMA CON rivelatore di radiazioni al germanio intrinseco puro	DIP. VERCELLI 2 - VIA TRINO - Via Trino 89	X
	0004697	NONPRESENTE	0004695	INTERFACCIA	EG & G ORTEC	DIM-POSGE	SS Siti Nucleari - N.21.02	Figlio di 0004695		DIP. VERCELLI 2 - VIA TRINO - Via Trino 89	X
64	0004699	033481		CONTATORE PROPORZIONALE	/	NT 200	SS Siti Nucleari - N.21.02	Singolo	CONTATORE DI PARTICELLE ALFA/BETA	DIP. VERCELLI 2 - VIA TRINO - Via Trino 89
150	0004700	036103		RIVELATORE A IODURO DI SODIO	BERTHOLD TECHNOLOGIES GMBH & CO KG	LB 125	SS Siti Nucleari - N.21.02	Singolo	RIVELATORE DI RADIAZIONI A IODURO DI SODIO	DIP. VERCELLI 2 - VIA TRINO - Via Trino 89
	0004704	005391	0004704	GENERATORE ALTA TENSIONE PER APPARECCHIO DA LABORATORIO	EG & G ORTEC	4001 C	SS Siti Nucleari - N.21.02	Padre		DIP. VERCELLI 2 - VIA TRINO - Via Trino 89
141	0004705	005415	0004704	POMPA PER VUOTO PER LABORATORIO	EDWARDS HIGH VACUUM	E2M 1.5	SS Siti Nucleari - N.21.02	Figlio di 0004704	pompa per vuoto (apparecchiatura singola)	DIP. VERCELLI 2 - VIA TRINO - Via Trino 89
77	0004708	005413/B	0004709	POZZETTO IN PIOMBO	ITECO TRADING SRL	/	SS Siti Nucleari - N.21.02	Figlio di 0004709	dosimetro	DIP. VERCELLI 2 - VIA TRINO - Via Trino 89	X
156	0004709	005413/A	0004709	RIVELATORE AL GERMANIO	EG & G ORTEC	GMX 4022 S	SS Siti Nucleari - N.21.02	Padre	SISTEMA DI SPETTROMETRIA GAMMA CON rivelatore di radiazioni al germanio intrinseco puro	DIP. VERCELLI 2 - VIA TRINO - Via Trino 89	X
	0004710	005414	0004709	CONTENITORE DI AZOTO LIQUIDO	EG & G ORTEC	AL-30	SS Siti Nucleari - N.21.02	Figlio di 0004709		DIP. VERCELLI 2 - VIA TRINO - Via Trino 89	X
156	0004711	036135	0004709	ANALIZZATORE SPETTROMETRIA GAMMA	EG & G ORTEC	DSPEC JR 2.0	SS Siti Nucleari - N.21.02	Figlio di 0004709	SISTEMA DI SPETTROMETRIA GAMMA CON rivelatore di radiazioni al germanio intrinseco puro	DIP. VERCELLI 2 - VIA TRINO - Via Trino 89	X
	0004712	NONPRESENTE	0004709	INTERFACCIA	EG & G ORTEC	DIM-NEGGE	SS Siti Nucleari - N.21.02	Figlio di 0004709		DIP. VERCELLI 2 - VIA TRINO - Via Trino 89	X
156	0004713	018861	0004713	RIVELATORE AL GERMANIO	EG & G ORTEC	GEM 45190	SS Siti Nucleari - N.21.02	Padre	SISTEMA DI SPETTROMETRIA GAMMA CON rivelatore di radiazioni al germanio intrinseco puro	DIP. VERCELLI 2 - VIA TRINO - Via Trino 89	X
77	0004714	018861/P	0004713	POZZETTO IN PIOMBO	ITECO TRADING SRL	/	SS Siti Nucleari - N.21.02	Figlio di 0004713	dosimetro	DIP. VERCELLI 2 - VIA TRINO - Via Trino 89	X
	0004715	018860	0004713	CONTENITORE DI AZOTO LIQUIDO	EG & G ORTEC	AL-30	SS Siti Nucleari - N.21.02	Figlio di 0004713		DIP. VERCELLI 2 - VIA TRINO - Via Trino 89	X
77	0004718	005388/B	0004695	POZZETTO IN PIOMBO	/	/	SS Siti Nucleari - N.21.02	Figlio di 0004695	dosimetro	DIP. VERCELLI 2 - VIA TRINO - Via Trino 89	X
	0004719	005390	0004695	CONTENITORE DI AZOTO LIQUIDO	PGT PRINCETON GAMMA-TECH INSTRUMENTS INC	/	SS Siti Nucleari - N.21.02	Figlio di 0004695		DIP. VERCELLI 2 - VIA TRINO - Via Trino 89	X
	0004720	018607	0004704	MEMORIA MULTICANALE	EG & G ORTEC	MATCHMAKER	SS Siti Nucleari - N.21.02	Figlio di 0004704		DIP. VERCELLI 2 - VIA TRINO - Via Trino 89
	0004722	039794	0004695	MONITOR PER COMPUTER	PHILIPS MEDICAL SYSTEMS	170 C	SS Siti Nucleari - N.21.02	Figlio di 0004695		DIP. VERCELLI 2 - VIA TRINO - Via Trino 89	X
64	0004723	NONPRESENTE	0004723	CONTATORE PROPORZIONALE A FLUSSO DI GAS	BERTHOLD TECHNOLOGIES GMBH & CO KG	LB 770	SS Siti Nucleari - N.21.02	Padre	CONTATORE DI PARTICELLE ALFA/BETA	DIP. VERCELLI 2 - VIA TRINO - Via Trino 89
	0004724	037279	0004723	PREAMPLIFICATORE	BERTHOLD TECHNOLOGIES GMBH & CO KG	LB 2025	SS Siti Nucleari - N.21.02	Figlio di 0004723		DIP. VERCELLI 2 - VIA TRINO - Via Trino 89
	0004725	037278	0004723	INTERFACCIA	BERTHOLD TECHNOLOGIES GMBH & CO KG	LB 5330	SS Siti Nucleari - N.21.02	Figlio di 0004723		DIP. VERCELLI 2 - VIA TRINO - Via Trino 89
77	0004726	NONPRESENTE	0004723	POZZETTO IN PIOMBO	BERTHOLD TECHNOLOGIES GMBH & CO KG	/	SS Siti Nucleari - N.21.02	Figlio di 0004723	dosimetro	DIP. VERCELLI 2 - VIA TRINO - Via Trino 89
64	0004727	005392	0004727	CONTATORE PROPORZIONALE A FLUSSO DI GAS	BERTHOLD TECHNOLOGIES GMBH & CO KG	LB 770	SS Siti Nucleari - N.21.02	Padre	CONTATORE DI PARTICELLE ALFA/BETA	DIP. VERCELLI 2 - VIA TRINO - Via Trino 89
	0004728	033938	0004727	PREAMPLIFICATORE	BERTHOLD TECHNOLOGIES GMBH & CO KG	LB 2025	SS Siti Nucleari - N.21.02	Figlio di 0004727		DIP. VERCELLI 2 - VIA TRINO - Via Trino 89
	0004729	033937	0004727	INTERFACCIA	BERTHOLD TECHNOLOGIES GMBH & CO KG	LB 530 PC	SS Siti Nucleari - N.21.02	Figlio di 0004727		DIP. VERCELLI 2 - VIA TRINO - Via Trino 89
77	0004730	NONPRESENTE	0004727	POZZETTO IN PIOMBO	BERTHOLD TECHNOLOGIES GMBH & CO KG	/	SS Siti Nucleari - N.21.02	Figlio di 0004727	dosimetro	DIP. VERCELLI 2 - VIA TRINO - Via Trino 89
	0004732	036137	0004695	REGISTRATORE SU CARTA	SAMSUNG ELECTRONICS	ML 2551 N	SS Siti Nucleari - N.21.02	Figlio di 0004695		DIP. VERCELLI 2 - VIA TRINO - Via Trino 89	X
64	0004733	036104	0004733	CAMERA PER SPETTROMETRIA ALFA	EG & G ORTEC	OCTPL-U0450-PPS230	SS Siti Nucleari - N.21.02	Padre	CONTATORE DI PARTICELLE ALFA/BETA	DIP. VERCELLI 2 - VIA TRINO - Via Trino 89
150	0004741	033512		RIVELATORE A IODURO DI SODIO	PERKIN ELMER CORP	SCINTIBLOC	SS Siti Nucleari - N.21.02	Singolo	RIVELATORE DI RADIAZIONI A IODURO DI SODIO	DIP. VERCELLI 2 - VIA TRINO - Via Trino 89
40	0004749	033503		POMPA CAMPIONAMENTO ARIA	ZAMBELLI SRL	AVZ	SS Siti Nucleari - N.21.02	Singolo	CAMPIONATORE DI ARIA	DIP. VERCELLI 2 - VIA TRINO - Via Trino 89
40	0004750	39792		POMPA CAMPIONAMENTO ARIA	ZAMBELLI SRL	EXPLORER PLUS	SS Siti Nucleari - N.21.02	Singolo	CAMPIONATORE DI ARIA	DIP. VERCELLI 2 - VIA TRINO - Via Trino 89
104	0004752	016177		GRUPPO ELETTROGENO	MASE GENERATORS	2500	SS Siti Nucleari - N.21.02	Singolo	GRUPPO ELETTROGENO	DIP. VERCELLI 2 - VIA TRINO - Via Trino 89
	0004756	033969	0004755	MODULO / ACCESSORIO PER APPARECCHIATURA DA LABORATORIO	ZAMBELLI SRL	EV 8	SS Siti Nucleari - N.21.02	Figlio di 0004755		DIP. VERCELLI 2 - VIA TRINO - Via Trino 89
	0004758	033970	0004755	REGISTRATORE SU CARTA	ZAMBELLI SRL	DPU 414	SS Siti Nucleari - N.21.02	Figlio di 0004755		DIP. VERCELLI 2 - VIA TRINO - Via Trino 89
43	0004761	005157		CAPPA ASPIRANTE	ARREDI TECNICI VILLA SPA	/	SS Siti Nucleari - N.21.02	Singolo	cappa aspirante	DIP. VERCELLI 2 - VIA TRINO - Via Trino 89
57	0004774	018720		CONGELATORE DA LABORATORIO	BRANDT ITALIA SPA OCEAN	/	SS Siti Nucleari - N.21.02	Singolo	congelatore da laboratorio	DIP. VERCELLI 2 - VIA TRINO - Via Trino 89
158	0004779	036163		PRODUZIONE ACQUA PURA, APPARECCHIO PER	MAINA GIUSEPPE SNC	1920	SS Siti Nucleari - N.21.02	Singolo	sistema produzione acqua pura	DIP. VERCELLI 2 - VIA TRINO - Via Trino 89
43	0004785	036095		CAPPA ASPIRANTE	FERRARO ARREDI TECNICI SRL	8018	SS Siti Nucleari - N.21.02	Singolo	cappa aspirante	DIP. VERCELLI 2 - VIA TRINO - Via Trino 89
164	0004787	037276		SPETTROFOTOMETRO	LANGE DR BRUNO GMBH	DR 2800	SS Laboratorio Specialistico Nord Ovest - F.06.05	Singolo	SPETTROFOTOMETRO A RAGGI ULTRAVIOLETTI (UV-VIS)	DIP. TORINO 2 - GRUGLIASCO - Via Sabaudia 164
43	0004793	036093		CAPPA ASPIRANTE	LABOSYSTEM SRL	5401	SS Siti Nucleari - N.21.02	Singolo	cappa aspirante	DIP. VERCELLI 2 - VIA TRINO - Via Trino 89
43	0004802	036094		CAPPA ASPIRANTE	LABOSYSTEM SRL	5401	SS Siti Nucleari - N.21.02	Singolo	cappa aspirante	DIP. VERCELLI 2 - VIA TRINO - Via Trino 89
42	0004811	NONPRESENTE		CAMPIONATORE ACQUE	/	/	SS Siti Nucleari - N.21.02	Singolo	campionatore per acque di scarico	DIP. VERCELLI 2 - VIA TRINO - Via Trino 89
158	0004813	006578		PRODUZIONE ACQUA PURA, APPARECCHIO PER	/	/	SS Siti Nucleari - N.21.02	Singolo	sistema produzione acqua pura	DIP. VERCELLI 2 - VIA TRINO - Via Trino 89
64	0004815	005391/A	0004704	CAMERA PER SPETTROMETRIA ALFA	EG & G ORTEC	676 A	SS Siti Nucleari - N.21.02	Figlio di 0004704	CONTATORE DI PARTICELLE ALFA/BETA	DIP. VERCELLI 2 - VIA TRINO - Via Trino 89
64	0004816	005391/B	0004704	CAMERA PER SPETTROMETRIA ALFA	EG & G ORTEC	SOLOIST	SS Siti Nucleari - N.21.02	Figlio di 0004704	CONTATORE DI PARTICELLE ALFA/BETA	DIP. VERCELLI 2 - VIA TRINO - Via Trino 89
96	0004817	037296	0004817	SPETTROMETRO DI MASSA	THERMO ELECTRON CORP	DSQ II	SS Laboratorio Specialistico Nord Est - K.11.03	Padre	gascromatografo con rivelatore di massa	DIP. NOVARA 1 - VIALE ROMA - Viale Roma, 7/D-E
99	0004818	037295	0004817	GASCROMATOGRAFO	THERMO ELECTRON SPA	TRACE GC ULTRA	SS Laboratorio Specialistico Nord Est - K.11.03	Figlio di 0004817	gascromatografo con rivelatori tradizionali	DIP. NOVARA 1 - VIALE ROMA - Viale Roma, 7/D-E
	0004819	027531	0004817	CONTROLLER PER CAMPIONATORE	THERMO ELECTRON CORP	/	SS Laboratorio Specialistico Nord Est - K.11.03	Figlio di 0004817		DIP. NOVARA 1 - VIALE ROMA - Viale Roma, 7/D-E
	0004821	037305	0004817	CAMPIONATORE AUTOMATICO	TEKMAR SA	SOLATEK 72	SS Laboratorio Specialistico Nord Est - K.11.03	Figlio di 0004817		DIP. NOVARA 1 - VIALE ROMA - Viale Roma, 7/D-E
	0004822	037304	0004817	PURGE & TRAP	TEKMAR SA	VELOCITY XPT	SS Laboratorio Specialistico Nord Est - K.11.03	Figlio di 0004817		DIP. NOVARA 1 - VIALE ROMA - Viale Roma, 7/D-E
	0004824	037294	0004823	CAMPIONATORE AUTOMATICO	THERMO ELECTRON SPA	AS 3000	SS Laboratorio Specialistico Nord Est - K.11.03	Figlio di 0004823		DIP. NOVARA 1 - VIALE ROMA - Viale Roma, 7/D-E
	0004834	037297	0004817	ELABORATORE PER LABORATORIO DI ANALISI	DELL COMPUTER CORP	OPTIPLEX 745	SS Laboratorio Specialistico Nord Est - K.11.03	Figlio di 0004817		DIP. NOVARA 1 - VIALE ROMA - Viale Roma, 7/D-E
96	0004850	018701	0004850	SPETTROMETRO DI MASSA	AGILENT TECHNOLOGIES	G 2578 A	SS Laboratorio Specialistico Nord Ovest - F.06.05	Padre	gascromatografo con rivelatore di massa	DIP. TORINO 2 - GRUGLIASCO - Via Sabaudia 164
99	0004851	018262	0004850	GASCROMATOGRAFO	HEWLETT PACKARD CO	6890	SS Laboratorio Specialistico Nord Ovest - F.06.05	Figlio di 0004850	gascromatografo con rivelatori tradizionali	DIP. TORINO 2 - GRUGLIASCO - Via Sabaudia 164
	0004854	018407	0004850	INIETTORE PER CAMPIONAMENTO	HEWLETT PACKARD CO	6890 INJECTOR	SS Laboratorio Specialistico Nord Ovest - F.06.05	Figlio di 0004850		DIP. TORINO 2 - GRUGLIASCO - Via Sabaudia 164
	0004869	018705		ELABORATORE PER LABORATORIO DI ANALISI	HEWLETT PACKARD CO	/	SS Laboratorio Specialistico Nord Ovest - F.06.05	Singolo		DIP. TORINO 2 - GRUGLIASCO - Via Sabaudia 164
94	0004871	034290		FRIGORIFERO BIOLOGICO	CF DI CIRO FIOCCHETTI & C SNC	/	SS Laboratorio - 13.03	Singolo	frigorifero da laboratorio	DIP. VERCELLI 1 - VIA BRUZZA - Via Bruzza, 4
40	0004892	38454		POMPA CAMPIONAMENTO ARIA	TCR TECORA	DELTA WIRELESS SAMPLER	SS Polo Amianto - P.03.05	Singolo	CAMPIONATORE DI ARIA	DIP. ALESSANDRIA 2 - CASALE MONFERRATO - Corso Indipendenza, 37/39
40	0004893	038452		POMPA CAMPIONAMENTO ARIA	TCR TECORA	DELTA WIRELESS SAMPLER	SS Polo Amianto - P.03.05	Singolo	CAMPIONATORE DI ARIA	DIP. ALESSANDRIA 2 - CASALE MONFERRATO - Corso Indipendenza, 37/39
40	0004894	038457		POMPA CAMPIONAMENTO ARIA	TCR TECORA	DELTA WIRELESS SAMPLER	SS Polo Amianto - P.03.05	Singolo	CAMPIONATORE DI ARIA	DIP. ALESSANDRIA 2 - CASALE MONFERRATO - Corso Indipendenza, 37/39
40	0004895	038453		POMPA CAMPIONAMENTO ARIA	TCR TECORA	DELTA WIRELESS SAMPLER	SS Polo Amianto - P.03.05	Singolo	CAMPIONATORE DI ARIA	DIP. ALESSANDRIA 2 - CASALE MONFERRATO - Corso Indipendenza, 37/39
40	0004896	038461		POMPA CAMPIONAMENTO ARIA	TCR TECORA	DELTA WIRELESS SAMPLER	SS Polo Amianto - P.03.05	Singolo	CAMPIONATORE DI ARIA	DIP. ALESSANDRIA 2 - CASALE MONFERRATO - Corso Indipendenza, 37/39
40	0004897	038456		POMPA CAMPIONAMENTO ARIA	TCR TECORA	DELTA WIRELESS SAMPLER	SS Polo Amianto - P.03.05	Singolo	CAMPIONATORE DI ARIA	DIP. ALESSANDRIA 2 - CASALE MONFERRATO - Corso Indipendenza, 37/39
40	0004898	038459		POMPA CAMPIONAMENTO ARIA	TCR TECORA	DELTA WIRELESS SAMPLER	SS Polo Amianto - P.03.05	Singolo	CAMPIONATORE DI ARIA	DIP. ALESSANDRIA 2 - CASALE MONFERRATO - Corso Indipendenza, 37/39
40	0004899	038462		POMPA CAMPIONAMENTO ARIA	TCR TECORA	DELTA WIRELESS SAMPLER	SS Polo Amianto - P.03.05	Singolo	CAMPIONATORE DI ARIA	DIP. ALESSANDRIA 2 - CASALE MONFERRATO - Corso Indipendenza, 37/39
40	0004900	038460		POMPA CAMPIONAMENTO ARIA	TCR TECORA	DELTA WIRELESS SAMPLER	SS Polo Amianto - P.03.05	Singolo	CAMPIONATORE DI ARIA	DIP. ALESSANDRIA 2 - CASALE MONFERRATO - Corso Indipendenza, 37/39
40	0004901	038458		POMPA CAMPIONAMENTO ARIA	TCR TECORA	DELTA WIRELESS SAMPLER	SS Polo Amianto - P.03.05	Singolo	CAMPIONATORE DI ARIA	DIP. ALESSANDRIA 2 - CASALE MONFERRATO - Corso Indipendenza, 37/39
40	0004902	038455		POMPA CAMPIONAMENTO ARIA	TCR TECORA	DELTA WIRELESS SAMPLER	SS Polo Amianto - P.03.05	Singolo	CAMPIONATORE DI ARIA	DIP. ALESSANDRIA 2 - CASALE MONFERRATO - Corso Indipendenza, 37/39
40	0004903	038463		POMPA CAMPIONAMENTO ARIA	TCR TECORA	DELTA WIRELESS SAMPLER	SS Polo Amianto - P.03.05	Singolo	CAMPIONATORE DI ARIA	DIP. ALESSANDRIA 2 - CASALE MONFERRATO - Corso Indipendenza, 37/39
40	0004904	038474		POMPA CAMPIONAMENTO ARIA	SKC INC	224-PCXR8	SS Polo Amianto - P.03.05	Singolo	CAMPIONATORE DI ARIA	DIP. ALESSANDRIA 2 - CASALE MONFERRATO - Corso Indipendenza, 37/39
40	0004905	038477		POMPA CAMPIONAMENTO ARIA	SKC INC	224-PCXR8	SS Polo Amianto - P.03.05	Singolo	CAMPIONATORE DI ARIA	DIP. ALESSANDRIA 2 - CASALE MONFERRATO - Corso Indipendenza, 37/39
40	0004906	038475		POMPA CAMPIONAMENTO ARIA	SKC INC	224-PCXR8	SS Polo Amianto - P.03.05	Singolo	CAMPIONATORE DI ARIA	DIP. ALESSANDRIA 2 - CASALE MONFERRATO - Corso Indipendenza, 37/39
40	0004907	038479		POMPA CAMPIONAMENTO ARIA	SKC INC	224-PCXR8	SS Polo Amianto - P.03.05	Singolo	CAMPIONATORE DI ARIA	DIP. ALESSANDRIA 2 - CASALE MONFERRATO - Corso Indipendenza, 37/39
40	0004908	038476		POMPA CAMPIONAMENTO ARIA	SKC INC	224-PCXR8	SS Polo Amianto - P.03.05	Singolo	CAMPIONATORE DI ARIA	DIP. ALESSANDRIA 2 - CASALE MONFERRATO - Corso Indipendenza, 37/39
40	0004909	038478		POMPA CAMPIONAMENTO ARIA	SKC INC	224-PCXR8	SS Polo Amianto - P.03.05	Singolo	CAMPIONATORE DI ARIA	DIP. ALESSANDRIA 2 - CASALE MONFERRATO - Corso Indipendenza, 37/39
43	0004916	NONPRESENTE		CAPPA ASPIRANTE	HERON PARIGI SNC	/	SS Polo Amianto - P.03.05	Singolo	cappa aspirante	DIP. ALESSANDRIA 2 - CASALE MONFERRATO - Corso Indipendenza, 37/39
43	0004917	NONPRESENTE		CAPPA ASPIRANTE	HERON PARIGI SNC	/	SS Polo Amianto - P.03.05	Singolo	cappa aspirante	DIP. ALESSANDRIA 2 - CASALE MONFERRATO - Corso Indipendenza, 37/39
122	0004920	017531	0004920	MICROSCOPIO OTTICO DA LABORATORIO	NIKON CORP	ECLIPSE E600	SS Polo Amianto - P.03.05	Padre	microscopio ottico da laboratorio	DIP. ALESSANDRIA 2 - CASALE MONFERRATO - Corso Indipendenza, 37/39
	0004921	NONPRESENTE	0004920	SISTEMA TELEVISIVO PER MICROSCOPIO DA LABORATORIO	JVC LTD	TKC 700 E	SS Polo Amianto - P.03.05	Figlio di 0004920		DIP. ALESSANDRIA 2 - CASALE MONFERRATO - Corso Indipendenza, 37/39
	0004922	017543	0004920	MONITOR PER COMPUTER BIOMEDICO	JVC LTD	/	SS Polo Amianto - P.03.05	Figlio di 0004920		DIP. ALESSANDRIA 2 - CASALE MONFERRATO - Corso Indipendenza, 37/39
	0004923	017541	0004920	FOTOCAMERA DIGITALE	NIKON CORP	COOLPIX 990	SS Polo Amianto - P.03.05	Figlio di 0004920		DIP. ALESSANDRIA 2 - CASALE MONFERRATO - Corso Indipendenza, 37/39
122	0004925	017542	0004925	MICROSCOPIO OTTICO DA LABORATORIO	NIKON CORP	SMZ 800	SS Polo Amianto - P.03.05	Padre	microscopio ottico da laboratorio	DIP. ALESSANDRIA 2 - CASALE MONFERRATO - Corso Indipendenza, 37/39
	0004927	NONPERSENTE	0004925	FOTOCAMERA	NIKON CORP	FDX-35	SS Polo Amianto - P.03.05	Figlio di 0004925		DIP. ALESSANDRIA 2 - CASALE MONFERRATO - Corso Indipendenza, 37/39
89	0004936	032198	0004936	FONOMETRO	LARSON & DAVIS INC	824	SS Servizio Territoriale Alessandria - G.07.01	Padre	fonometro	DIP. ALESSANDRIA 2 - CASALE MONFERRATO - Corso Indipendenza, 37/39
32	0004937	NONPRESENTE	0004936	CALIBRATORE ACUSTICO	LARSON & DAVIS INC	CAL 200	SS Servizio Territoriale Alessandria - G.07.01	Figlio di 0004936	calibratore acustico	DIP. ALESSANDRIA 2 - CASALE MONFERRATO - Corso Indipendenza, 37/39
93	0004940	NONPRESENTE		FRIGORIFERO PORTATILE	/	/	SS Laboratorio Specialistico Sud Est - G.07.03	Singolo	frigorifero carellabile/portatile	DIP. ALESSANDRIA 7 - SPALTO MARENGO 33/38 - Spalto Marengo 33 e 38
103	0004946	NONPRESENTE		GRUPPO DI CONTINUITÀ PER APPARECCHIATURA DA LABORATORIO	METASYSTEM ITALIA	/	SS Laboratorio Specialistico Sud Est - G.07.03	Singolo	GRUPPO DI CONTINUITA	DIP. ALESSANDRIA 7 - SPALTO MARENGO 33/38 - Spalto Marengo 33 e 38
152	0004954	032145		SETACCIO	ENDECOTTS LTD	ELF 2000	SS Laboratorio Specialistico Sud Est - G.07.03	Singolo	setacciatore analitico	DIP. ALESSANDRIA 7 - SPALTO MARENGO 33/38 - Spalto Marengo 33 e 38
8	0004960	032216		ANALIZZATORE PULVISCOLO ATMOSFERICO	ION SCIENCE LTD	PHOCHECK	SS Attività di Produzione Sud Est - G.07.02	Singolo	analizzatore di gas	DIP. ALESSANDRIA 7 - SPALTO MARENGO 33/38 - Spalto Marengo 33 e 38
89	0004969	030687		FONOMETRO	LARSON & DAVIS INC	824	SS Servizio Territoriale Alessandria - G.07.01	Singolo	fonometro	DIP. ALESSANDRIA 3 - NOVI LIGURE - Vicolo Ghiara, 2
204	0004971	033770	0004971	STAZIONE MICROCLIMATICA	LSI LABORATORI DI STRUMENTAZIONE INDUSTRIALE SPA	BABUC A	SS Rischio Industriale ed Igiene Industriale - D.03.07	Padre	STAZIONE MICROCLIMATICA	DIP. ALESSANDRIA 7 - SPALTO MARENGO 33/38 - Spalto Marengo 33 e 38
202	0004972	033773	0004971	TERMOIGROMETRO	LSI LABORATORI DI STRUMENTAZIONE INDUSTRIALE SPA	BSU 102	SS Rischio Industriale ed Igiene Industriale - D.03.07	Figlio di 0004971	termoigrometri	DIP. ALESSANDRIA 7 - SPALTO MARENGO 33/38 - Spalto Marengo 33 e 38
204	0004974	NONPRESENTE	0004974	STAZIONE MICROCLIMATICA	LSI LABORATORI DI STRUMENTAZIONE INDUSTRIALE SPA	BABUC A	SS Rischio Industriale ed Igiene Industriale - D.03.07	Padre	STAZIONE MICROCLIMATICA	DIP. ALESSANDRIA 7 - SPALTO MARENGO 33/38 - Spalto Marengo 33 e 38
202	0004975	NONPRESENTE	0004974	TERMOIGROMETRO	LSI LABORATORI DI STRUMENTAZIONE INDUSTRIALE SPA	BSU 102	SS Rischio Industriale ed Igiene Industriale - D.03.07	Figlio di 0004974	termoigrometri	DIP. ALESSANDRIA 7 - SPALTO MARENGO 33/38 - Spalto Marengo 33 e 38
202	0004976	NONPRESENTE	0004974	TERMOIGROMETRO	LSI LABORATORI DI STRUMENTAZIONE INDUSTRIALE SPA	BST 105	SS Rischio Industriale ed Igiene Industriale - D.03.07	Figlio di 0004974	termoigrometri	DIP. ALESSANDRIA 7 - SPALTO MARENGO 33/38 - Spalto Marengo 33 e 38
17	0004978	NONPRESENTE	0004974	SONDA ANEMOMETRICA A FILO CALDO	LSI LABORATORI DI STRUMENTAZIONE INDUSTRIALE SPA	BSV 101	SS Rischio Industriale ed Igiene Industriale - D.03.07	Figlio di 0004974	anemometro	DIP. ALESSANDRIA 7 - SPALTO MARENGO 33/38 - Spalto Marengo 33 e 38
89	0004979	NONPRESENTE		FONOMETRO	/	/	SS Rischio Industriale ed Igiene Industriale - D.03.07	Singolo	fonometro	DIP. ALESSANDRIA 7 - SPALTO MARENGO 33/38 - Spalto Marengo 33 e 38
118	0004993	015188		MANOMETRO	FILOTECNICA SALMOIRAGHI INSTRUMENTS SRL	0-40 BAR	SS Verifiche Impiantistiche - D.03.04	Singolo	MANOMETRO	DIP. ALESSANDRIA 1 - SPALTO MARENGO 37 - Spalto Marengo, 37
118	0004995	015200		MANOMETRO	FILOTECNICA SALMOIRAGHI INSTRUMENTS SRL	0-40 BAR	SS Verifiche Impiantistiche - D.03.04	Singolo	MANOMETRO	DIP. ALESSANDRIA 1 - SPALTO MARENGO 37 - Spalto Marengo, 37
99	0004996	020994	0004998	GASCROMATOGRAFO CON RIVELATORE FID E ECD	AGILENT TECHNOLOGIES	G 1530 A	SS Laboratorio Specialistico Nord Ovest - F.06.05	Figlio di 0004998	gascromatografo con rivelatori tradizionali	DIP. TORINO 1 - VIA PIO VII - Via Pio VII, 9
43	0005002	020705		CAPPA ASPIRANTE	ATS FAAR SPA	/	SS Laboratorio Specialistico Sud Est - G.07.03	Singolo	cappa aspirante	DIP. ALESSANDRIA 7 - SPALTO MARENGO 33/38 - Spalto Marengo 33 e 38
	0005005	020991	0004998	REGISTRATORE SU CARTA LASER	LEXMARK	OPTRA S 1855	SS Laboratorio Specialistico Sud Est - G.07.03	Figlio di 0004998		DIP. ALESSANDRIA 7 - SPALTO MARENGO 33/38 - Spalto Marengo 33 e 38
43	0005008	020697		CAPPA ASPIRANTE	ATS FAAR SPA	/	SS Laboratorio Specialistico Sud Est - G.07.03	Singolo	cappa aspirante	DIP. ALESSANDRIA 7 - SPALTO MARENGO 33/38 - Spalto Marengo 33 e 38
43	0005012	020699		CAPPA ASPIRANTE	NUOVA FIMS SRL	/	SS Siti Nucleari - N.21.02	Singolo	cappa aspirante	DIP. ALESSANDRIA 7 - SPALTO MARENGO 33/38 - Spalto Marengo 33 e 38
94	0005014	008372		FRIGORIFERO BIOLOGICO	ZOPPAS	/	SC Dipartimento Territoriale Piemonte Nord Est - K.13.00	Singolo	frigorifero da laboratorio	DIP. BIELLA 1 - Via Felice Piacenza, 11
94	0005015	008264		FRIGORIFERO BIOLOGICO	IGNIS	/	SS Laboratorio Specialistico Sud Est - G.07.03	Singolo	frigorifero da laboratorio	DIP. ALESSANDRIA 7 - SPALTO MARENGO 33/38 - Spalto Marengo 33 e 38
141	0005025	032332		POMPA PER VUOTO PER LABORATORIO	KNF NEUBERGER GMBH	/	SS Laboratorio Specialistico Sud Est - G.07.03	Singolo	pompa per vuoto (apparecchiatura singola)	DIP. ALESSANDRIA 7 - SPALTO MARENGO 33/38 - Spalto Marengo 33 e 38
109	0005030	030728		INCUBATORE REFRIGERATO	MEMMERT GMBH CO KG	ICP 700 PERFECT	SS Laboratorio Specialistico Sud Est - G.07.03	Singolo	incubatore refrigerato	DIP. ALESSANDRIA 6 - VIA DON GASPAROLO - Via Don Gasparolo, 1/3
122	0005033	032111	0005033	MICROSCOPIO OTTICO DA LABORATORIO	LEICA MICROSCOPY AND SCIENTIFIC INSTRUMENTS	MZ 12.5	SS Attività di Produzione Sud Est - G.07.02	Padre	microscopio ottico da laboratorio	DIP. ALESSANDRIA 7 - SPALTO MARENGO 33/38 - Spalto Marengo 33 e 38
	0005034	032137	0005033	FOTOCAMERA DIGITALE	NIKON CORP	COOLPIX 4500	SS Attività di Produzione Sud Est - G.07.02	Figlio di 0005033		DIP. ALESSANDRIA 7 - SPALTO MARENGO 33/38 - Spalto Marengo 33 e 38
122	0005035	032138	0005035	MICROSCOPIO OTTICO DA LABORATORIO	NIKON CORP	ECLIPSE E600	SS Attività di Produzione Sud Est - G.07.02	Padre	microscopio ottico da laboratorio	DIP. ALESSANDRIA 7 - SPALTO MARENGO 33/38 - Spalto Marengo 33 e 38
	0005038	032139	0005033	ELABORATORE PER LABORATORIO DI ANALISI	HEWLETT PACKARD CO	D 530 CMT	SS Laboratorio Specialistico Sud Est - G.07.03	Figlio di 0005033		DIP. ALESSANDRIA 7 - SPALTO MARENGO 33/38 - Spalto Marengo 33 e 38
	0005039	032140	0005033	MONITOR PER COMPUTER BIOMEDICO	LG ELECTRONICS INC	FLATRON F 700 P	SS Laboratorio Specialistico Sud Est - G.07.03	Figlio di 0005033		DIP. ALESSANDRIA 7 - SPALTO MARENGO 33/38 - Spalto Marengo 33 e 38
157	0005040	NONPRESENTE	0005065	DEMINERALIZZATORE	NOBEL SRL	LC 010 M	SS Laboratorio Specialistico Sud Est - G.07.03	Figlio di 0005065	sistema produzione acqua deionizzata	DIP. ALESSANDRIA 7 - SPALTO MARENGO 33/38 - Spalto Marengo 33 e 38
141	0005043	008260		POMPA PER VUOTO PER LABORATORIO	ALCATEL VACUUM TECHNOLOGY CORP	PASCAL	SS Laboratorio Specialistico Sud Est - G.07.03	Singolo	pompa per vuoto (apparecchiatura singola)	DIP. ALESSANDRIA 7 - SPALTO MARENGO 33/38 - Spalto Marengo 33 e 38
145	0005061	008189		DEPURATORE GAS	CHROMPACK INTERNATIONAL BV	GAS CLEAN SYSTEM	SS Laboratorio Specialistico Sud Est - G.07.03	Singolo	purificatore automatico	DIP. ALESSANDRIA 7 - SPALTO MARENGO 33/38 - Spalto Marengo 33 e 38
145	0005062	008241		DEPURATORE GAS	CHROMPACK INTERNATIONAL BV	GAS CLEAN SYSTEM	SS Laboratorio Specialistico Sud Est - G.07.03	Singolo	purificatore automatico	DIP. ALESSANDRIA 7 - SPALTO MARENGO 33/38 - Spalto Marengo 33 e 38
43	0005066	033652		CAPPA ASPIRANTE	ERLAB DFS SA	FILTAIR XL 8104	SS Laboratorio Specialistico Nord Est - K.11.03	Singolo	cappa aspirante	DIP. NOVARA 1 - VIALE ROMA - Viale Roma, 7/D-E
43	0005078	CAP05		CAPPA ASPIRANTE	WALDNER HOLDING GMBH & CO. KG	/	SS Laboratorio Specialistico Nord Est - K.11.03	Singolo	cappa aspirante	DIP. NOVARA 1 - VIALE ROMA - Viale Roma, 7/D-E
84	0005092	029919		CAPPA PENSILE	ALSIDENT SYSTEM A/S	/	SS Laboratorio Specialistico Nord Est - K.11.03	Singolo	estrattore pensile di fumi	DIP. NOVARA 1 - VIALE ROMA - Viale Roma, 7/D-E
167	0005104	027722	0005104	SPETTROFOTOMETRO AD EMISSIONE ATOMICA CON SISTEMA OTTICO	PERKIN ELMER CORP	OPTIMA 4300 DV	SS Laboratorio Specialistico Nord Est - K.11.03	Padre	spettrofotometro ad emissione atomica - ICP ottico	DIP. NOVARA 1 - VIALE ROMA - Viale Roma, 7/D-E
	0005105	033683	0005104	ELABORATORE PER LABORATORIO DI ANALISI	DELL COMPUTER CORP	OPTIPLEX GX 270	SS Laboratorio Specialistico Nord Est - K.11.03	Figlio di 0005104		DIP. NOVARA 1 - VIALE ROMA - Viale Roma, 7/D-E
	0005106	033684	0005104	MONITOR PER COMPUTER	DELL COMPUTER CORP	E 772 P	SS Laboratorio Specialistico Nord Est - K.11.03	Figlio di 0005104		DIP. NOVARA 1 - VIALE ROMA - Viale Roma, 7/D-E
96	0005110	027709	0005110	SPETTROMETRO DI MASSA	AGILENT TECHNOLOGIES	5973 N	SS Laboratorio Specialistico Nord Est - K.11.03	Padre	gascromatografo con rivelatore di massa	DIP. NOVARA 1 - VIALE ROMA - Viale Roma, 7/D-E
99	0005111	027708	0005110	GASCROMATOGRAFO	AGILENT TECHNOLOGIES	6890 SERIES	SS Laboratorio Specialistico Nord Est - K.11.03	Figlio di 0005110	gascromatografo con rivelatori tradizionali	DIP. NOVARA 1 - VIALE ROMA - Viale Roma, 7/D-E
	0005112	027712	0005110	CAMPIONATORE AUTOMATICO	AGILENT TECHNOLOGIES	7683	SS Laboratorio Specialistico Nord Est - K.11.03	Figlio di 0005110		DIP. NOVARA 1 - VIALE ROMA - Viale Roma, 7/D-E
	0005113	027711	0005110	INIETTORE PER CAMPIONAMENTO	AGILENT TECHNOLOGIES	7683	SS Laboratorio Specialistico Nord Est - K.11.03	Figlio di 0005110		DIP. NOVARA 1 - VIALE ROMA - Viale Roma, 7/D-E
	0005114	033581	0005110	UNITA` DI RAFFREDDAMENTO	SCIENTIFIC INSTRUMENTS SRL	SIS 951	SS Laboratorio Specialistico Nord Est - K.11.03	Figlio di 0005110		DIP. NOVARA 1 - VIALE ROMA - Viale Roma, 7/D-E
	0005115	033580	0005110	PURGE & TRAP	O.I. ANALYTICAL	4660 ECLIPSE	SS Laboratorio Specialistico Nord Est - K.11.03	Figlio di 0005110		DIP. NOVARA 1 - VIALE ROMA - Viale Roma, 7/D-E
	0005116	033579	0005110	CAMPIONATORE AUTOMATICO	O.I. ANALYTICAL	4552	SS Laboratorio Specialistico Nord Est - K.11.03	Figlio di 0005110		DIP. NOVARA 1 - VIALE ROMA - Viale Roma, 7/D-E
	0005117	033582	0005110	CHILLER	POLYSCIENCE	912	SS Laboratorio Specialistico Nord Est - K.11.03	Figlio di 0005110		DIP. NOVARA 1 - VIALE ROMA - Viale Roma, 7/D-E
141	0005118	027710	0005110	POMPA PER VUOTO PER LABORATORIO	EDWARDS HIGH VACUUM	45	SS Laboratorio Specialistico Nord Est - K.11.03	Figlio di 0005110	pompa per vuoto (apparecchiatura singola)	DIP. NOVARA 1 - VIALE ROMA - Viale Roma, 7/D-E
	0005119	027713	0005110	ELABORATORE PER LABORATORIO DI ANALISI	HEWLETT PACKARD CO	VECTRA	SS Laboratorio Specialistico Nord Est - K.11.03	Figlio di 0005110		DIP. NOVARA 1 - VIALE ROMA - Viale Roma, 7/D-E
	0005121	027714	0005110	REGISTRATORE SU CARTA	HEWLETT PACKARD CO	LASERJET 4050	SS Laboratorio Specialistico Nord Est - K.11.03	Figlio di 0005110		DIP. NOVARA 1 - VIALE ROMA - Viale Roma, 7/D-E
99	0005122	034924	0005123	GASCROMATOGRAFO	AGILENT TECHNOLOGIES	6890 N	SS Laboratorio Specialistico Nord Est - K.11.03	Figlio di 0005123	gascromatografo con rivelatori tradizionali	DIP. NOVARA 1 - VIALE ROMA - Viale Roma, 7/D-E
96	0005123	034925	0005123	SPETTROMETRO DI MASSA	AGILENT TECHNOLOGIES	5975 INERT	SS Laboratorio Specialistico Nord Est - K.11.03	Padre	gascromatografo con rivelatore di massa	DIP. NOVARA 1 - VIALE ROMA - Viale Roma, 7/D-E
	0005124	034928	0005123	INIETTORE PER CAMPIONAMENTO	AGILENT TECHNOLOGIES	7683 B INJECTOR	SS Laboratorio Specialistico Nord Est - K.11.03	Figlio di 0005123		DIP. NOVARA 1 - VIALE ROMA - Viale Roma, 7/D-E
	0005125	034927	0005123	INIETTORE PER CAMPIONAMENTO	AGILENT TECHNOLOGIES	7683 B INJECTOR	SS Laboratorio Specialistico Nord Est - K.11.03	Figlio di 0005123		DIP. NOVARA 1 - VIALE ROMA - Viale Roma, 7/D-E
141	0005126	034926	0005123	POMPA PER VUOTO PER LABORATORIO	/	D 35614 ASSIAR	SS Laboratorio Specialistico Nord Est - K.11.03	Figlio di 0005123	pompa per vuoto (apparecchiatura singola)	DIP. NOVARA 1 - VIALE ROMA - Viale Roma, 7/D-E
	0005127	034930	0005123	ELABORATORE PER LABORATORIO DI ANALISI	HEWLETT PACKARD CO	COMPAQ DC 5100	SS Laboratorio Specialistico Nord Est - K.11.03	Figlio di 0005123		DIP. NOVARA 1 - VIALE ROMA - Viale Roma, 7/D-E
	0005128	034931	0005123	MONITOR PER COMPUTER	HEWLETT PACKARD CO	HP PX850A	SS Laboratorio Specialistico Nord Est - K.11.03	Figlio di 0005123		DIP. NOVARA 1 - VIALE ROMA - Viale Roma, 7/D-E
	0005131	034929	0005123	MODULO CONNESSIONE PER RETE DATI	DIGICOM	MINI SWITCH 5	SS Laboratorio Specialistico Nord Est - K.11.03	Figlio di 0005123		DIP. NOVARA 1 - VIALE ROMA - Viale Roma, 7/D-E
	0005135	027707	0005129	MODULO CONNESSIONE PER RETE DATI	NETGEAR	EN 308 TC	SS Laboratorio Specialistico Nord Ovest - F.06.05	Figlio di 0005129		DIP. TORINO 2 - GRUGLIASCO - Via Sabaudia 164
	0005139	036989	0008553	CAMPIONATORE AUTOMATICO	DIONEX CORP	AS	SS Laboratorio Specialistico Nord Ovest - F.06.05	Figlio di 0005138		DIP. TORINO 2 - GRUGLIASCO - Via Sabaudia 164
99	0005143	028047	0005143	GASCROMATOGRAFO	PERKIN ELMER CORP	AUTOSYSTEM XL	SS Laboratorio Specialistico Sud Est - G.07.03	Padre	gascromatografo con rivelatori tradizionali	DIP. ALESSANDRIA 7 - SPALTO MARENGO 33/38 - Spalto Marengo 33 e 38
	0005145	028048	0002139	CAMPIONATORE DI SPAZIO DI TESTA	PERKIN ELMER CORP	TURBOMATRIX HS 40	SS Laboratorio Specialistico Nord Est - K.11.03	Figlio di 0002139		DIP. NOVARA 1 - VIALE ROMA - Viale Roma, 7/D-E
	0005147	028050	0005143	MONITOR PER COMPUTER	NOKIA CORP	710 C	SS Laboratorio Specialistico Sud Est - G.07.03	Figlio di 0005143		DIP. ALESSANDRIA 7 - SPALTO MARENGO 33/38 - Spalto Marengo 33 e 38
105	0005149	033647	0005149	CROMATOGRAFO IN FASE LIQUIDA AD ELEVATE PRESTAZIONI	PERKIN ELMER CORP	SERIES 200 PELTIER	SS Laboratorio Specialistico Nord Ovest - F.06.05	Padre	HPLC (cromatografo liquido ad elevate prestazioni)	DIP. TORINO 2 - GRUGLIASCO - Via Sabaudia 164
	0005150	027731	0005149	RIVELATORE FLUORIMETRICO	PERKIN ELMER CORP	SERIE 200 FLUORESCENCE DETECTOR	SS Laboratorio Specialistico Nord Ovest - F.06.05	Figlio di 0005149		DIP. TORINO 2 - GRUGLIASCO - Via Sabaudia 164
	0005151	027733	0005149	INTERFACCIA	PERKIN ELMER CORP	NCI 900	SS Laboratorio Specialistico Nord Ovest - F.06.05	Figlio di 0005149		DIP. TORINO 2 - GRUGLIASCO - Via Sabaudia 164
	0005152	027732	0005149	RIVELATORE CON DIODE ARRAY (DAD)	PERKIN ELMER CORP	S 200 DAD	SS Laboratorio Specialistico Nord Ovest - F.06.05	Figlio di 0005149		DIP. TORINO 2 - GRUGLIASCO - Via Sabaudia 164
	0005153	027729	0005149	CAMPIONATORE AUTOMATICO	PERKIN ELMER CORP	SERIE 200 AUTOSAMPLER	SS Laboratorio Specialistico Nord Ovest - F.06.05	Figlio di 0005149		DIP. TORINO 2 - GRUGLIASCO - Via Sabaudia 164
105	0005154	027730	0005149	POMPA CROMATOGRAFICA QUATERNARIA	PERKIN ELMER CORP	SERIE 200 Q	SS Laboratorio Specialistico Nord Ovest - F.06.05	Figlio di 0005149	HPLC (cromatografo liquido ad elevate prestazioni)	DIP. TORINO 2 - GRUGLIASCO - Via Sabaudia 164
	0005155	028043		ELABORATORE PER LABORATORIO DI ANALISI	DELL COMPUTER CORP	OPTIPLEX GX 110	SS Laboratorio Specialistico Nord Ovest - F.06.05	Singolo		DIP. TORINO 2 - GRUGLIASCO - Via Sabaudia 164
	0005157	028044		REGISTRATORE SU CARTA	HEWLETT PACKARD CO	DESKJET 970 CXI	SS Laboratorio - 12.03	Singolo		DIP. VERBANIA 1 - Via IV Novembre 294 - frazione Crusinallo
94	0005158	023647		FRIGORIFERO BIOLOGICO	CF DI CIRO FIOCCHETTI & C SNC	LABOR 400	SS Laboratorio Specialistico Nord Est - K.11.03	Singolo	frigorifero da laboratorio	DIP. NOVARA 1 - VIALE ROMA - Viale Roma, 7/D-E
43	0005164	CAP04		CAPPA ASPIRANTE	WALDNER HOLDING GMBH & CO. KG	/	SS Laboratorio Specialistico Nord Est - K.11.03	Singolo	cappa aspirante	DIP. NOVARA 1 - VIALE ROMA - Viale Roma, 7/D-E
84	0005167	029917		CAPPA PENSILE	ALSIDENT SYSTEM A/S	/	SS Laboratorio Specialistico Nord Est - K.11.03	Singolo	estrattore pensile di fumi	DIP. NOVARA 1 - VIALE ROMA - Viale Roma, 7/D-E
84	0005168	029918		CAPPA PENSILE	ALSIDENT SYSTEM A/S	/	SS Laboratorio Specialistico Nord Est - K.11.03	Singolo	estrattore pensile di fumi	DIP. NOVARA 1 - VIALE ROMA - Viale Roma, 7/D-E
43	0005169	CAP06		CAPPA ASPIRANTE	WALDNER HOLDING GMBH & CO. KG	/	SS Laboratorio Specialistico Nord Est - K.11.03	Singolo	cappa aspirante	DIP. NOVARA 1 - VIALE ROMA - Viale Roma, 7/D-E
43	0005170	027997		CAPPA ASPIRANTE	LABOSYSTEM SRL	/	SS Laboratorio Specialistico Nord Est - K.11.03	Singolo	cappa aspirante	DIP. NOVARA 1 - VIALE ROMA - Viale Roma, 7/D-E
43	0005171	027998		CAPPA ASPIRANTE	LABOSYSTEM SRL	/	SS Laboratorio Specialistico Nord Est - K.11.03	Singolo	cappa aspirante	DIP. NOVARA 1 - VIALE ROMA - Viale Roma, 7/D-E
94	0005178	023650		FRIGORIFERO BIOLOGICO	CF DI CIRO FIOCCHETTI & C SNC	LABOR 400	SS Laboratorio Specialistico Nord Ovest - F.06.05	Singolo	frigorifero da laboratorio	DIP. TORINO 2 - GRUGLIASCO - Via Sabaudia 164
94	0005193	023649		FRIGORIFERO BIOLOGICO	CF DI CIRO FIOCCHETTI & C SNC	LABOR 400	SS Laboratorio Specialistico Nord Ovest - F.06.05	Singolo	frigorifero da laboratorio	DIP. TORINO 2 - GRUGLIASCO - Via Sabaudia 164
73	0005195	023777		DIGESTORE TERMICO	LANGE DR BRUNO GMBH	HT 200 S	SS Laboratorio Specialistico Nord Est - K.11.03	Singolo	digestore termico	DIP. NOVARA 1 - VIALE ROMA - Viale Roma, 7/D-E
75	0005198	030233		DISTILLATORE A CORRENTE DI VAPORE	GERHARDT C GMBH & CO KG	VAPODEST 20	SS Laboratorio Specialistico Sud Ovest - H.10.03	Singolo	distillatore a corrente di vapore	DIP. CUNEO 1 - VIA VECCHIA DI BORGO SAN DALMAZZO - Via Vecchia di Borgo San Dalmazzo, 11
73	0005212	027646		DIGESTORE	VELP SCIENTIFICA SRL	ECO 6	SS Laboratorio Specialistico Nord Est - K.11.03	Singolo	digestore termico	DIP. NOVARA 1 - VIALE ROMA - Viale Roma, 7/D-E
73	0005214	023763		DIGESTORE	ISCO SRL	/	SS Laboratorio Specialistico Nord Est - K.11.03	Singolo	digestore termico	DIP. NOVARA 1 - VIALE ROMA - Viale Roma, 7/D-E
178	0005232	033569		TURBIDIMETRO	WTW GMBH	TURB 350 IR	SS Laboratorio - 12.03	Singolo	turbidimetro	DIP. VERBANIA 1 - Via IV Novembre 294 - frazione Crusinallo
94	0005261	023645		FRIGORIFERO BIOLOGICO	CF DI CIRO FIOCCHETTI & C SNC	AM STD 701 TN V	SS Laboratorio Specialistico Nord Est - K.11.03	Singolo	frigorifero da laboratorio	DIP. NOVARA 1 - VIALE ROMA - Viale Roma, 7/D-E
94	0005263	023644		FRIGORIFERO BIOLOGICO	CF DI CIRO FIOCCHETTI & C SNC	AM STD 701 TN V	SS Laboratorio Specialistico Nord Est - K.11.03	Singolo	frigorifero da laboratorio	DIP. NOVARA 1 - VIALE ROMA - Viale Roma, 7/D-E
94	0005265	023643		FRIGORIFERO BIOLOGICO	CF DI CIRO FIOCCHETTI & C SNC	AM STD 701 TN V	SS Laboratorio - 12.03	Singolo	frigorifero da laboratorio	DIP. VERBANIA 1 - Via IV Novembre 294 - frazione Crusinallo
94	0005267	023670		FRIGORIFERO BIOLOGICO	CF DI CIRO FIOCCHETTI & C SNC	AM STD 701 TN V	SS Laboratorio Specialistico Nord Est - K.11.03	Singolo	frigorifero da laboratorio	DIP. NOVARA 1 - VIALE ROMA - Viale Roma, 7/D-E
94	0005273	027701		FRIGORIFERO BIOLOGICO	AHT COOLING SYSTEMS GMBH	SALZBURG 83	SS Laboratorio - 12.03	Singolo	frigorifero da laboratorio	DIP. VERBANIA 1 - Via IV Novembre 294 - frazione Crusinallo
57	0005277	023733		CONGELATORE DA LABORATORIO	KW APPARECCHI SCIENTIFICI SRL	KLAB F 500 C	SS Laboratorio - 12.03	Singolo	congelatore da laboratorio	DIP. VERBANIA 1 - Via IV Novembre 294 - frazione Crusinallo
107	0005279	027976		INCUBATORE	MMM MUNCHENER MEDIZIN MECHANIK GMBH	INCUCELL 55	SS Laboratorio Specialistico Nord Ovest - F.06.05	Singolo	incubatore	DIP. TORINO 2 - GRUGLIASCO - Via Sabaudia 164
107	0005301	027969		INCUBATORE	MMM MUNCHENER MEDIZIN MECHANIK GMBH	INCUCELL 111	SS Laboratorio Specialistico Nord Ovest - F.06.05	Singolo	incubatore	DIP. TORINO 2 - GRUGLIASCO - Via Sabaudia 164
107	0005307	027975		INCUBATORE	MMM MUNCHENER MEDIZIN MECHANIK GMBH	INCUCELL 111	SS Laboratorio Specialistico Nord Ovest - F.06.05	Singolo	incubatore	DIP. TORINO 2 - GRUGLIASCO - Via Sabaudia 164
107	0005309	027974		INCUBATORE	MMM MUNCHENER MEDIZIN MECHANIK GMBH	INCUCELL 222	SS Laboratorio Specialistico Nord Est - K.11.03	Singolo	incubatore	DIP. NOVARA 1 - VIALE ROMA - Viale Roma, 7/D-E
94	0005311	023639		FRIGORIFERO BIOLOGICO	CF DI CIRO FIOCCHETTI & C SNC	AM STD 701 TN V	SS Laboratorio Specialistico Nord Est - K.11.03	Singolo	frigorifero da laboratorio	DIP. NOVARA 1 - VIALE ROMA - Viale Roma, 7/D-E
94	0005313	034897		FRIGORIFERO BIOLOGICO	UNIFRIGOR SRL	UNIMEDICAL M APV 034	SS Laboratorio - 12.03	Singolo	frigorifero da laboratorio	DIP. VERBANIA 1 - Via IV Novembre 294 - frazione Crusinallo
94	0005317	023641		FRIGORIFERO BIOLOGICO	CF DI CIRO FIOCCHETTI & C SNC	AM STD 701 TN V	SS Laboratorio Specialistico Nord Est - K.11.03	Singolo	frigorifero da laboratorio	DIP. NOVARA 1 - VIALE ROMA - Viale Roma, 7/D-E
94	0005349	023642		FRIGORIFERO BIOLOGICO	CF DI CIRO FIOCCHETTI & C SNC	LABOR 400	SS Laboratorio Specialistico Nord Est - K.11.03	Singolo	frigorifero da laboratorio	DIP. NOVARA 1 - VIALE ROMA - Viale Roma, 7/D-E
122	0005352	036980		MICROSCOPIO OTTICO DA LABORATORIO	NIKON CORP	ECLIPSE 50 I	SS Laboratorio - 12.03	Singolo	microscopio ottico da laboratorio	DIP. VERBANIA 1 - Via IV Novembre 294 - frazione Crusinallo
42	0005360	036984	0005360	CAMPIONATORE ACQUE	QED ENVIROMENTAL SYSTEMS	MP10 CONTROLLER	SS Attività di Produzione Nord Est - K.13.02	Padre	campionatore per acque di scarico	DIP. VERBANIA 1 - Via IV Novembre 294 - frazione Crusinallo
153	0005361	036983	0005360	SONDA PRELIEVO ACQUE	QED ENVIROMENTAL SYSTEMS	MP-SPK-4P	SS Attività di Produzione Nord Est - K.13.02	Figlio di 0005360	sistema a Kit per analisi delle acque	DIP. VERBANIA 1 - Via IV Novembre 294 - frazione Crusinallo
3	0005362	036985	0005362	SONDA MULTIPARAMETRICA	HYDROLAB INC	QUANTA G PROBE	SS Attività di Produzione Nord Est - K.13.02	Padre	analisi multiparametrica, sistema per (completa di sonda)	DIP. VERBANIA 1 - Via IV Novembre 294 - frazione Crusinallo
153	0005363	036986	0005362	ANALISI DELLE ACQUE, APPARECCHIO PER	HYDROLAB INC	QUANTA G DISPLAY	SS Attività di Produzione Nord Est - K.13.02	Figlio di 0005362	sistema a Kit per analisi delle acque	DIP. VERBANIA 1 - Via IV Novembre 294 - frazione Crusinallo
104	0005364	036954	0005364	GRUPPO ELETTROGENO	MAKITA	G4300L	SS Attività di Produzione Nord Est - K.13.02	Padre	GRUPPO ELETTROGENO	DIP. VERBANIA 1 - Via IV Novembre 294 - frazione Crusinallo
196	0005365	036955	0005365	POMPA AD IMMERSIONE	GRUNDFOS POMPE ITALIA SRL	MP1 - A1A105003	SS Attività di Produzione Nord Est - K.13.02	Padre	pompa sommerse/peristaltiche	DIP. VERBANIA 1 - Via IV Novembre 294 - frazione Crusinallo
128	0005367	NONPRESENTE		MISURATORE DI CORRENTE / PORTATA	ISCO INC	4250	SS Attività di Produzione Nord Est - K.13.02	Singolo	misuratore di corrente/portata	DIP. VERBANIA 1 - Via IV Novembre 294 - frazione Crusinallo
178	0005368	NONPRESENTE		TURBIDIMETRO	HF SCIENTIFIC INC	MICRO 200	SS Attività di Produzione Nord Est - K.13.02	Singolo	turbidimetro	DIP. VERBANIA 1 - Via IV Novembre 294 - frazione Crusinallo
41	0005369	029414		CAMPIONATORE PER POLLINI	LANZONI SRL	VPPS 2000	SS Attività di Produzione Nord Est - K.13.02	Singolo	campionatore di pollini	DIP. VERBANIA 1 - Via IV Novembre 294 - frazione Crusinallo
180	0005372	036953	0005365	VARIATORE DI FREQUENZA	GRUNDFOS POMPE ITALIA SRL	BMI/MP1	SS Attività di Produzione Nord Est - K.13.02	Figlio di 0005365	variatore di frequenza	DIP. VERBANIA 1 - Via IV Novembre 294 - frazione Crusinallo
43	0005375	CAP02		CAPPA ASPIRANTE	WALDNER HOLDING GMBH & CO. KG	/	SS Laboratorio Specialistico Nord Ovest - F.06.05	Singolo	cappa aspirante	DIP. TORINO 2 - GRUGLIASCO - Via Sabaudia 164
123	0005383	028045		MINERALIZZATORE A MICROONDE	CEM CORP	MARS 5	SS Siti Nucleari - N.21.02	Singolo	mineralizzatore a microonde	DIP. VERCELLI 2 - VIA TRINO - Via Trino 89
43	0005392	CAP03		CAPPA ASPIRANTE	WALDNER HOLDING GMBH & CO. KG	/	SS Laboratorio Specialistico Nord Est - K.11.03	Singolo	cappa aspirante	DIP. NOVARA 1 - VIALE ROMA - Viale Roma, 7/D-E
176	0005398	030359	0005398	TITOLATORE CHIMICO	METTLER TOLEDO AG	DL53	SS Laboratorio Specialistico Sud Ovest - H.10.03	Padre	titolatore chimico	DIP. CUNEO 1 - VIA VECCHIA DI BORGO SAN DALMAZZO - Via Vecchia di Borgo San Dalmazzo, 11
	0005399	030361	0005398	CAMPIONATORE AUTOMATICO	METTLER TOLEDO AG	RONDO 60	SS Laboratorio Specialistico Sud Ovest - H.10.03	Figlio di 0005398		DIP. CUNEO 1 - VIA VECCHIA DI BORGO SAN DALMAZZO - Via Vecchia di Borgo San Dalmazzo, 11
51	0005400	030357	0005398	UNITA` DI CONTROLLO	METTLER TOLEDO AG	DH 100	SS Laboratorio Specialistico Sud Ovest - H.10.03	Figlio di 0005398	centralina di controllo	DIP. CUNEO 1 - VIA VECCHIA DI BORGO SAN DALMAZZO - Via Vecchia di Borgo San Dalmazzo, 11
94	0005407	023646		FRIGORIFERO BIOLOGICO	CF DI CIRO FIOCCHETTI & C SNC	LABOR 400	SS Laboratorio Specialistico Nord Ovest - F.06.05	Singolo	frigorifero da laboratorio	DIP. TORINO 2 - GRUGLIASCO - Via Sabaudia 164
42	0005417	034893		CAMPIONATORE ACQUE	ISCO INC	3700 SAMPLER	SS Servizio Territoriale Omegna - K.12.01	Singolo	campionatore per acque di scarico	DIP. VERBANIA 1 - Via IV Novembre 294 - frazione Crusinallo
42	0005418	034892		CAMPIONATORE ACQUE	ISCO INC	3700 SAMPLER	SS Servizio Territoriale Omegna - K.12.01	Singolo	campionatore per acque di scarico	DIP. VERBANIA 1 - Via IV Novembre 294 - frazione Crusinallo
122	0005426	034964		MICROSCOPIO OTTICO DA LABORATORIO	MOTIC SPAIN SL	AE 30/31	SS Laboratorio - 12.03	Singolo	microscopio ottico da laboratorio	DIP. VERBANIA 1 - Via IV Novembre 294 - frazione Crusinallo
122	0005428	025982		MICROSCOPIO OTTICO DA LABORATORIO	OLYMPUS OPTICAL CO LTD	SZX 12	SS Laboratorio - 12.03	Singolo	microscopio ottico da laboratorio	DIP. VERBANIA 1 - Via IV Novembre 294 - frazione Crusinallo
122	0005433	023779		MICROSCOPIO OTTICO DA LABORATORIO	ZEISS CARL	AXIOSKOP 20	SS Laboratorio - 12.03	Singolo	microscopio ottico da laboratorio	DIP. VERBANIA 1 - Via IV Novembre 294 - frazione Crusinallo
43	0005435	CAP01		CAPPA ASPIRANTE	WALDNER HOLDING GMBH & CO. KG	/	SS Laboratorio Specialistico Nord Est - K.11.03	Singolo	cappa aspirante	DIP. NOVARA 1 - VIALE ROMA - Viale Roma, 7/D-E
29	0005439	027987	0005439	BIOLUMINOMETRO PER ECOTOSSICITA`	ECOTOX LDS SRL	MICROTOX M 500	SS Laboratorio Specialistico Sud Ovest - H.10.03	Padre	bioluminometro per ecotossicità	DIP. CUNEO 1 - VIA VECCHIA DI BORGO SAN DALMAZZO - Via Vecchia di Borgo San Dalmazzo, 11
53	0005449	034969		CENTRIFUGA REFRIGERATA	ALC	PK 131 R	SS Laboratorio Specialistico Sud Ovest - H.10.03	Singolo	centrifuga refrigerata	DIP. CUNEO 1 - VIA VECCHIA DI BORGO SAN DALMAZZO - Via Vecchia di Borgo San Dalmazzo, 11
57	0005452	023671		CONGELATORE DA LABORATORIO	KW APPARECCHI SCIENTIFICI SRL	KLAB F 500 C	SS Laboratorio Specialistico Nord Ovest - F.06.05	Singolo	congelatore da laboratorio	DIP. TORINO 2 - GRUGLIASCO - Via Sabaudia 164
94	0005454	034896		FRIGORIFERO BIOLOGICO	UNIFRIGOR SRL	UNIMEDICAL M APV 034	SS Laboratorio - 12.03	Singolo	frigorifero da laboratorio	DIP. VERBANIA 1 - Via IV Novembre 294 - frazione Crusinallo
29	0005456	013439	0005456	BIOLUMINOMETRO PER ECOTOSSICITA`	ECOTOX LDS SRL	MICROTOX M 500	SS Laboratorio Specialistico Sud Ovest - H.10.03	Padre	bioluminometro per ecotossicità	DIP. CUNEO 1 - VIA VECCHIA DI BORGO SAN DALMAZZO - Via Vecchia di Borgo San Dalmazzo, 11
21	0005475	025968		ARMADIO DI SICUREZZA	ARREDI TECNICI CASARIN SRL	CHEMISAFE FIRE 120	SS Laboratorio Specialistico Nord Ovest - F.06.05	Singolo	ARMADIO DI SICUREZZA	DIP. TORINO 2 - GRUGLIASCO - Via Sabaudia 164
3	0005480	SONDA1	0005481	SONDA MULTIPARAMETRICA	HYDROLAB INC	MINI SONDE 5	SS Attività di Produzione Nord Est - K.13.02	Figlio di 0005481	analisi multiparametrica, sistema per (completa di sonda)	DIP. VERBANIA 1 - Via IV Novembre 294 - frazione Crusinallo
153	0005481	SURVEYOR1	0005481	ANALISI DELLE ACQUE, APPARECCHIO PER	HYDROLAB INC	SURVEYOR 4 A	SS Attività di Produzione Nord Est - K.13.02	Padre	sistema a Kit per analisi delle acque	DIP. VERBANIA 1 - Via IV Novembre 294 - frazione Crusinallo
3	0005482	SONDA2	0005482	SONDA MULTIPARAMETRICA	OTT CORR-TEK IDROMETRIA SRL	MINI SONDE 5A	SS Attività di Produzione Nord Est - K.13.02	Padre	analisi multiparametrica, sistema per (completa di sonda)	DIP. VERBANIA 1 - Via IV Novembre 294 - frazione Crusinallo
153	0005483	SURVEYOR2	0005482	ANALISI DELLE ACQUE, APPARECCHIO PER	HYDROLAB INC	SURVEYOR 4 A	SS Attività di Produzione Nord Est - K.13.02	Figlio di 0005482	sistema a Kit per analisi delle acque	DIP. VERBANIA 1 - Via IV Novembre 294 - frazione Crusinallo
89	0005493	027991	0005493	FONOMETRO	B & K MEDICAL AS	2260	SS Servizio Territoriale Omegna - K.12.01	Padre	fonometro	DIP. VERBANIA 1 - Via IV Novembre 294 - frazione Crusinallo
32	0005494	027993	0005493	CALIBRATORE ACUSTICO	B & K MEDICAL AS	4231	SS Servizio Territoriale Omegna - K.12.01	Figlio di 0005493	calibratore acustico	DIP. VERBANIA 1 - Via IV Novembre 294 - frazione Crusinallo
	0005495	027994	0005493	MICROFONO	B & K MEDICAL AS	4189	SS Servizio Territoriale Omegna - K.12.01	Figlio di 0005493		DIP. VERBANIA 1 - Via IV Novembre 294 - frazione Crusinallo
89	0005496	028041	0005496	FONOMETRO	LARSON & DAVIS INC	LD 824	SS Servizio Territoriale Omegna - K.12.01	Padre	fonometro	DIP. VERBANIA 1 - Via IV Novembre 294 - frazione Crusinallo
32	0005497	021927	0005496	CALIBRATORE ACUSTICO	ACLAN	CAL 101	SS Servizio Territoriale Omegna - K.12.01	Figlio di 0005496	calibratore acustico	DIP. VERBANIA 1 - Via IV Novembre 294 - frazione Crusinallo
	0005498	028042	0005496	MICROFONO	LARSON & DAVIS INC	2541	SS Servizio Territoriale Omegna - K.12.01	Figlio di 0005496		DIP. VERBANIA 1 - Via IV Novembre 294 - frazione Crusinallo
21	0005499	028039	0005496	BOX FONOMETRICO PER ESTERNO	/	/	SS Servizio Territoriale Omegna - K.12.01	Figlio di 0005496	ARMADIO DI SICUREZZA	DIP. VERBANIA 1 - Via IV Novembre 294 - frazione Crusinallo
51	0005500	028038	0005471	UNITA` DI CONTROLLO	DAVIS INSTRUMENTS CORP	DW 7440 CSM	SS Servizio Territoriale Omegna - K.12.01	Figlio di 0005471	centralina di controllo	DIP. VERBANIA 1 - Via IV Novembre 294 - frazione Crusinallo
	0005501	027995	0005493	REGISTRATORE DIGITALE O SU NASTRO MAGNETICO	SONY CORP	TCD - D100	SS Servizio Territoriale Omegna - K.12.01	Figlio di 0005493		DIP. VERBANIA 1 - Via IV Novembre 294 - frazione Crusinallo
203	0005512	028566	0005512	ANALIZZATORE DI PORTATA / FLUSSI	ZAMBELLI SRL	5005	SS Servizio Territoriale Biella - K.09.01	Padre	tubi di pitot/darcy con misuratore di portata	DIP. BIELLA 1 - Via Felice Piacenza, 11
3	0005513		0005512	SONDA DI PRELIEVO	ZAMBELLI SRL	/	SS Servizio Territoriale Biella - K.09.01	Figlio di 0005512	analisi multiparametrica, sistema per (completa di sonda)	DIP. BIELLA 1 - Via Felice Piacenza, 11
128	0005514	028556	0005514	MISURATORE DI CORRENTE / PORTATA	TCR TECORA	FLOW TEST	SS Servizio Territoriale Biella - K.09.01	Padre	misuratore di corrente/portata	DIP. BIELLA 1 - Via Felice Piacenza, 11
153	0005515		0005514	SONDA PRELIEVO ACQUE	/	/	SS Servizio Territoriale Biella - K.09.01	Figlio di 0005514	sistema a Kit per analisi delle acque	DIP. BIELLA 1 - Via Felice Piacenza, 11
40	0005516	028423		POMPA CAMPIONAMENTO ARIA	TCR TECORA	EASY GAS	SS Servizio Territoriale Biella - K.09.01	Singolo	CAMPIONATORE DI ARIA	DIP. BIELLA 1 - Via Felice Piacenza, 11
40	0005519	028427		POMPA CAMPIONAMENTO ARIA	ZAMBELLI SRL	DIGIT ISO	SS Servizio Territoriale Biella - K.09.01	Singolo	CAMPIONATORE DI ARIA	DIP. BIELLA 1 - Via Felice Piacenza, 11
7	0005521	38253	0005521	FUMI, ANALIZZATORE COMBINATO DI	HORIBA INSTRUMENTS INC	PG 250	SS Servizio Territoriale Biella - K.09.01	Padre	analizzatore di fumi (senza idrocarburi)	DIP. BIELLA 1 - Via Felice Piacenza, 11
	0005522		0005521	SEPARATORE DI CONDENSA	/	/	SS Servizio Territoriale Biella - K.09.01	Figlio di 0005521		DIP. BIELLA 1 - Via Felice Piacenza, 11
	0005523	38254	0005521	CHILLER	STA SERVIZI TECNOLOGICI AMBIENTALI SRL	CHILLY 06	SS Servizio Territoriale Biella - K.09.01	Figlio di 0005521		DIP. BIELLA 1 - Via Felice Piacenza, 11
40	0005524	028432		POMPA CAMPIONAMENTO ARIA	GILIAN INSTRUMENT CORP	AIRCON 2	SS Servizio Territoriale Biella - K.09.01	Singolo	CAMPIONATORE DI ARIA	DIP. BIELLA 1 - Via Felice Piacenza, 11
55	0005525	028557		COMPRESSORE PER APPARECCHIATURA DA LABORATORIO	ABAC UK LTD	POLE POSITION 221	SS Servizio Territoriale Biella - K.09.01	Singolo	compressore portatile	DIP. BIELLA 1 - Via Felice Piacenza, 11
	0005530	028578	0005521	ELABORATORE PER LABORATORIO DI ANALISI	IBM CORP	2653 CG2	SS Servizio Territoriale Biella - K.09.01	Figlio di 0005521		DIP. BIELLA 1 - Via Felice Piacenza, 11
34	0005536	028426		CALIBRATORE PER CAMPIONATORE D_ARIA	GILIAN INSTRUMENT CORP	GILIBRATOR 2	SS Servizio Territoriale Biella - K.09.01	Singolo	CALIBRATORE PER CAMPIONATORE D'ARIA	DIP. BIELLA 1 - Via Felice Piacenza, 11
153	0005537	35751	0005537	ANALISI DELLE ACQUE, APPARECCHIO PER	HYDROLAB INC	SURVEYOR 4 A	SS Attività di Produzione Nord Est - K.13.02	Padre	sistema a Kit per analisi delle acque	DIP. BIELLA 1 - Via Felice Piacenza, 11
3	0005538	35750	0005537	SONDA MULTIPARAMETRICA	HYDROLAB INC	DATA SONDE 5	SS Attività di Produzione Nord Est - K.13.02	Figlio di 0005537	analisi multiparametrica, sistema per (completa di sonda)	DIP. BIELLA 1 - Via Felice Piacenza, 11
	0005539	35752	0005537	CAVO TRASMISSIONE DATI	/	/	SS Attività di Produzione Nord Est - K.13.02	Figlio di 0005537		DIP. BIELLA 1 - Via Felice Piacenza, 11
57	0005565	024619	0005565	CONGELATORE DA LABORATORIO	/	/	SS Servizio Territoriale Biella - K.09.01	Padre	congelatore da laboratorio	DIP. BIELLA 1 - Via Felice Piacenza, 11
94	0005567	024615	0005567	FRIGORIFERO BIOLOGICO	CF DI CIRO FIOCCHETTI & C SNC	AM STD 701 TN V	SS Servizio Territoriale Biella - K.09.01	Padre	frigorifero da laboratorio	DIP. BIELLA 1 - Via Felice Piacenza, 11
94	0005569	024618	0005569	FRIGORIFERO BIOLOGICO	IARP SRL	ABX 700 P	SS Servizio Territoriale Biella - K.09.01	Padre	frigorifero da laboratorio	DIP. BIELLA 1 - Via Felice Piacenza, 11
42	0005573	013830		CAMPIONATORE ACQUE	ISCO INC	2700 SAMPLER	SS Servizio Territoriale Biella - K.09.01	Singolo	campionatore per acque di scarico	DIP. BIELLA 1 - Via Felice Piacenza, 11
42	0005574	030788		CAMPIONATORE ACQUE	ISCO INC	3700 SAMPLER	SS Servizio Territoriale Biella - K.09.01	Singolo	campionatore per acque di scarico	DIP. BIELLA 1 - Via Felice Piacenza, 11
42	0005575	34828		CAMPIONATORE ACQUE	ISCO INC	3700 SAMPLER	SS Servizio Territoriale Biella - K.09.01	Singolo	campionatore per acque di scarico	DIP. BIELLA 1 - Via Felice Piacenza, 11
42	0005576	34831		CAMPIONATORE ACQUE	ISCO INC	3700 SAMPLER	SS Servizio Territoriale Biella - K.09.01	Singolo	campionatore per acque di scarico	DIP. BIELLA 1 - Via Felice Piacenza, 11
180	0005577	028565	0005579	VARIATORE DI FREQUENZA	GRUNDFOS POMPE ITALIA SRL	BMI/MP1	SS Servizio Territoriale Biella - K.09.01	Figlio di 0005579	variatore di frequenza	DIP. BIELLA 1 - Via Felice Piacenza, 11
104	0005578	028397		GRUPPO ELETTROGENO	/	/	SS Servizio Territoriale Biella - K.09.01	Singolo	GRUPPO ELETTROGENO	DIP. BIELLA 1 - Via Felice Piacenza, 11
196	0005579	028382	0005579	POMPA AD IMMERSIONE	GRUNDFOS POMPE ITALIA SRL	MP1 - A1A105003	SS Servizio Territoriale Biella - K.09.01	Padre	pompa sommerse/peristaltiche	DIP. BIELLA 1 - Via Felice Piacenza, 11
93	0005581	35837		FRIGORIFERO PORTATILE	INDEL MARINE SRL	TB 32	SS Servizio Territoriale Biella - K.09.01	Singolo	frigorifero carellabile/portatile	DIP. BIELLA 1 - Via Felice Piacenza, 11
93	0005582	35836		FRIGORIFERO PORTATILE	INDEL MARINE SRL	TB 32	SS Servizio Territoriale Biella - K.09.01	Singolo	frigorifero carellabile/portatile	DIP. BIELLA 1 - Via Felice Piacenza, 11
122	0005588	030763		MICROSCOPIO OTTICO DA LABORATORIO	NIKON CORP	ECLIPSE E400	SS Attività di Produzione Nord Est - K.13.02	Singolo	microscopio ottico da laboratorio	DIP. BIELLA 1 - Via Felice Piacenza, 11
122	0005589	035761		MICROSCOPIO OTTICO DA LABORATORIO	NIKON CORP	SMZ 800	SS Attività di Produzione Nord Est - K.13.02	Singolo	microscopio ottico da laboratorio	DIP. BIELLA 1 - Via Felice Piacenza, 11
89	0005592	030929	0005592	FONOMETRO	LARSON & DAVIS INC	824	SS Servizio Territoriale Biella - K.09.01	Padre	fonometro	DIP. BIELLA 1 - Via Felice Piacenza, 11
89	0005594	030936	0005594	FONOMETRO	B & K MEDICAL AS	2260	SS Servizio Territoriale Biella - K.09.01	Padre	fonometro	DIP. BIELLA 1 - Via Felice Piacenza, 11
32	0005595	030937	0005594	CALIBRATORE ACUSTICO	B & K MEDICAL AS	4231	SS Servizio Territoriale Biella - K.09.01	Figlio di 0005594	calibratore acustico	DIP. BIELLA 1 - Via Felice Piacenza, 11
	0005599	030940	0005594	APPARECCHIO DA LABORATORIO, ALIMENTATORE PER	B & K MEDICAL AS	/	SS Servizio Territoriale Biella - K.09.01	Figlio di 0005594		DIP. BIELLA 1 - Via Felice Piacenza, 11
43	0005602	008891		CAPPA ASPIRANTE	KOTTERMANN GMBH CO	2-426 NL	SS Laboratorio Specialistico Nord Ovest - F.06.05	Singolo	cappa aspirante	DIP. TORINO 2 - GRUGLIASCO - Via Sabaudia 164
43	0005603	008892		CAPPA ASPIRANTE	KOTTERMANN GMBH CO	2-426 NL	SS Laboratorio Specialistico Nord Ovest - F.06.05	Singolo	cappa aspirante	DIP. TORINO 2 - GRUGLIASCO - Via Sabaudia 164
176	0005608	010137		TITOLATORE CHIMICO	METROHM AG	716 DMS	SS Laboratorio Specialistico Nord Ovest - F.06.05	Singolo	titolatore chimico	DIP. TORINO 2 - GRUGLIASCO - Via Sabaudia 164
	0005616	024525	0006004	FORNO PER COLONNE HPLC	DIONEX CORP	LC 25	SS Laboratorio Specialistico Nord Ovest - F.06.05	Figlio di 0006004		DIP. TORINO 2 - GRUGLIASCO - Via Sabaudia 164
	0005617	024790	0006004	GENERATORE ELUENTI	DIONEX CORP	EG 40	SS Laboratorio Specialistico Nord Ovest - F.06.05	Figlio di 0006004		DIP. TORINO 2 - GRUGLIASCO - Via Sabaudia 164
94	0005618	039455	0005618	FRIGORIFERO BIOLOGICO	LIEBHERR WERK LIENZ GESMBH	CN 4013	SS Laboratorio Specialistico Nord Est - K.11.03	Padre	frigorifero da laboratorio	DIP. NOVARA 1 - VIALE ROMA - Viale Roma, 7/D-E
94	0005619	039456		FRIGORIFERO DA LABORATORIO	LIEBHERR WERK LIENZ GESMBH	R 600 A	SS Laboratorio Specialistico Nord Est - K.11.03	Singolo	frigorifero da laboratorio	DIP. NOVARA 1 - VIALE ROMA - Viale Roma, 7/D-E
22	0005620	39389		AUTOCLAVE PER PICCOLI CARICHI	INTERNATIONAL PBI SPA	BETA 25	SS Laboratorio Specialistico Nord Est - K.11.03	Singolo	autoclave	DIP. NOVARA 1 - VIALE ROMA - Viale Roma, 7/D-E
94	0005634	037048		FRIGORIFERO BIOLOGICO	CF DI CIRO FIOCCHETTI & C SNC	LABOR 400	SS Laboratorio Specialistico Nord Ovest - F.06.05	Singolo	frigorifero da laboratorio	DIP. TORINO 2 - GRUGLIASCO - Via Sabaudia 164
84	0005635	037042		CAPPA PENSILE	ALSIDENT SYSTEM A/S	/	SS Laboratorio Specialistico Nord Est - K.11.03	Singolo	estrattore pensile di fumi	DIP. NOVARA 1 - VIALE ROMA - Viale Roma, 7/D-E
40	0005636	037051	0005636	POMPA CAMPIONAMENTO ARIA	MEGA SYSTEM SRL	LIFETEK 55 XPR	SS Servizio Territoriale Omegna - K.12.01	Padre	CAMPIONATORE DI ARIA	DIP. VERBANIA 1 - Via IV Novembre 294 - frazione Crusinallo
	0005637	037050	0005636	ELABORATORE PER LABORATORIO DI ANALISI	/	/	SS Servizio Territoriale Omegna - K.12.01	Figlio di 0005636		DIP. VERBANIA 1 - Via IV Novembre 294 - frazione Crusinallo
8	0005638	037045		MONITORAGGIO DELL_ARIA, APPARECCHIO PER	DRAEGER MEDICAL AG & CO KG	CMS ANALYZER	SS Servizio Territoriale Omegna - K.12.01	Singolo	analizzatore di gas	DIP. VERBANIA 1 - Via IV Novembre 294 - frazione Crusinallo
118	0005669	034972		MANOMETRO	NUOVA FIMA SPA	/	SS Verifiche Impiantistiche - D.03.04	Singolo	MANOMETRO	DIP. TORINO 1 - VIA PIO VII - Via Pio VII, 9
194	0005670	034707		ANALIZZATORE DI SICUREZZA PER IMPIANTI ELETTRICI	LEM INSTRUMENTS INC	SATURN GEO	SS Verifiche Impiantistiche - D.03.04	Singolo	Misuratori multifunzioni di parametri elettrici	DIP. TORINO 1 - VIA PIO VII - Via Pio VII, 9
194	0005680	034695		ANALIZZATORE DI SICUREZZA PER IMPIANTI ELETTRICI	LEM INSTRUMENTS INC	UNILAP 100	SS Verifiche Impiantistiche - D.03.04	Singolo	Misuratori multifunzioni di parametri elettrici	DIP. TORINO 1 - VIA PIO VII - Via Pio VII, 9
194	0005686	034704		ANALIZZATORE DI SICUREZZA PER IMPIANTI ELETTRICI	LEM INSTRUMENTS INC	SATURN GEO	SS Verifiche Impiantistiche - D.03.04	Singolo	Misuratori multifunzioni di parametri elettrici	DIP. TORINO 1 - VIA PIO VII - Via Pio VII, 9
194	0005687	034708		ANALIZZATORE DI SICUREZZA PER IMPIANTI ELETTRICI	LEM INSTRUMENTS INC	SATURN GEO	SS Verifiche Impiantistiche - D.03.04	Singolo	Misuratori multifunzioni di parametri elettrici	DIP. TORINO 1 - VIA PIO VII - Via Pio VII, 9
194	0005688	034699		ANALIZZATORE DI SICUREZZA PER IMPIANTI ELETTRICI	LEM INSTRUMENTS INC	SATURN GEO	SS Verifiche Impiantistiche - D.03.04	Singolo	Misuratori multifunzioni di parametri elettrici	DIP. TORINO 1 - VIA PIO VII - Via Pio VII, 9
194	0005696	032807		ANALIZZATORE DI SICUREZZA PER IMPIANTI ELETTRICI	LEM INSTRUMENTS INC	UNILAP 100	SS Verifiche Impiantistiche - D.03.04	Singolo	Misuratori multifunzioni di parametri elettrici	DIP. TORINO 1 - VIA PIO VII - Via Pio VII, 9
194	0005698	NONPRESENTE		ANALIZZATORE DI SICUREZZA PER IMPIANTI ELETTRICI	LEM INSTRUMENTS INC	UNILAP 100	SS Verifiche Impiantistiche - D.03.04	Singolo	Misuratori multifunzioni di parametri elettrici	DIP. TORINO 1 - VIA PIO VII - Via Pio VII, 9
194	0005699	032080		ANALIZZATORE DI SICUREZZA PER IMPIANTI ELETTRICI	LEM INSTRUMENTS INC	UNILAP 100	SS Verifiche Impiantistiche - D.03.04	Singolo	Misuratori multifunzioni di parametri elettrici	DIP. TORINO 1 - VIA PIO VII - Via Pio VII, 9
194	0005701	034706		ANALIZZATORE DI SICUREZZA PER IMPIANTI ELETTRICI	LEM INSTRUMENTS INC	SATURN GEO	SS Verifiche Impiantistiche - D.03.04	Singolo	Misuratori multifunzioni di parametri elettrici	DIP. TORINO 1 - VIA PIO VII - Via Pio VII, 9
118	0005710	034674		MANOMETRO	NUOVA FIMA SPA	/	SS Verifiche Impiantistiche - D.03.04	Singolo	MANOMETRO	DIP. TORINO 1 - VIA PIO VII - Via Pio VII, 9
118	0005711	034678		MANOMETRO	NUOVA FIMA SPA	/	SS Verifiche Impiantistiche - D.03.04	Singolo	MANOMETRO	DIP. TORINO 1 - VIA PIO VII - Via Pio VII, 9
194	0005714	034701		ANALIZZATORE DI SICUREZZA PER IMPIANTI ELETTRICI	LEM INSTRUMENTS INC	UNILAP 100	SS Verifiche Impiantistiche - D.03.04	Singolo	Misuratori multifunzioni di parametri elettrici	DIP. TORINO 1 - VIA PIO VII - Via Pio VII, 9
118	0005715	034673		MANOMETRO	NUOVA FIMA SPA	/	SS Verifiche Impiantistiche - D.03.04	Singolo	MANOMETRO	DIP. TORINO 1 - VIA PIO VII - Via Pio VII, 9
118	0005716	034973		MANOMETRO	NUOVA FIMA SPA	/	SS Verifiche Impiantistiche - D.03.04	Singolo	MANOMETRO	DIP. TORINO 1 - VIA PIO VII - Via Pio VII, 9
118	0005717	034675		MANOMETRO	NUOVA FIMA SPA	/	SS Verifiche Impiantistiche - D.03.04	Singolo	MANOMETRO	DIP. TORINO 1 - VIA PIO VII - Via Pio VII, 9
118	0005718	034677		MANOMETRO	NUOVA FIMA SPA	/	SS Verifiche Impiantistiche - D.03.04	Singolo	MANOMETRO	DIP. TORINO 1 - VIA PIO VII - Via Pio VII, 9
118	0005719	034676		MANOMETRO	NUOVA FIMA SPA	/	SS Verifiche Impiantistiche - D.03.04	Singolo	MANOMETRO	DIP. TORINO 1 - VIA PIO VII - Via Pio VII, 9
118	0005720	034971		MANOMETRO	NUOVA FIMA SPA	/	SS Verifiche Impiantistiche - D.03.04	Singolo	MANOMETRO	DIP. TORINO 1 - VIA PIO VII - Via Pio VII, 9
161	0005723	32824		CAMPIONE DI RIFERIMENTO PRIMARIO: TERMOMETRO	TESTO GMBH	TESTO 110	SS Verifiche Impiantistiche - D.03.04	Singolo	sistema termometrico prima linea	DIP. TORINO 1 - VIA PIO VII - Via Pio VII, 9
106	0005726	028782		MISURATORE RESISTENZA ELETTRICA CONDUTTORI	THYTRONIC SPA	IMP METER	SS Verifiche Impiantistiche - D.03.04	Singolo	IMPEDENZOMETRO	DIP. TORINO 1 - VIA PIO VII - Via Pio VII, 9
161	0005729	45364		CAMPIONE DI RIFERIMENTO PRIMARIO: TERMOMETRO	TESTO GMBH	TESTO 110	SS Verifiche Impiantistiche - D.03.04	Singolo	sistema termometrico prima linea	DIP. TORINO 1 - VIA PIO VII - Via Pio VII, 9
106	0005734	020334		MISURATORE RESISTENZA ELETTRICA CONDUTTORI	THYTRONIC SPA	IMP METER	SS Verifiche Impiantistiche - D.03.04	Singolo	IMPEDENZOMETRO	DIP. TORINO 1 - VIA PIO VII - Via Pio VII, 9
106	0005735	020345		MISURATORE RESISTENZA ELETTRICA CONDUTTORI	THYTRONIC SPA	IMP METER	SS Verifiche Impiantistiche - D.03.04	Singolo	IMPEDENZOMETRO	DIP. TORINO 1 - VIA PIO VII - Via Pio VII, 9
8	0005736	034349		ANALIZZATORE PULVISCOLO ATMOSFERICO	PHOTOVAC INTERNATIONAL INC	2020	SS Monitoraggio e Studi Geologici - P.22.05	Singolo	analizzatore di gas	DIP. TORINO 1 - VIA PIO VII - Via Pio VII, 9
42	0005739	033389		CAMPIONATORE ACQUE	MANNING ENVIRONMENTAL INC	PST	SS Servizio Territoriale Cuneo - H.10.01	Singolo	campionatore per acque di scarico	DIP. CUNEO 2 - BRA - Via Vittorio Veneto, 14b
42	0005741	007490		CAMPIONATORE ACQUE	QCEC QUALITY CONTROL EQUIPMENT CO	CENTURY 2000 XPV	SS Servizio Territoriale Cuneo - H.10.01	Singolo	campionatore per acque di scarico	DIP. CUNEO 2 - BRA - Via Vittorio Veneto, 14b
42	0005745	014928		CAMPIONATORE ACQUE	QCEC QUALITY CONTROL EQUIPMENT CO	CENTURY 2000 XPV	SS Servizio Territoriale Cuneo - H.10.01	Singolo	campionatore per acque di scarico	DIP. CUNEO 3 - FOSSANO - Via Camponogara, 51
42	0005746	033392		CAMPIONATORE ACQUE	MANNING ENVIRONMENTAL INC	PST	SS Servizio Territoriale Cuneo - H.10.01	Singolo	campionatore per acque di scarico	DIP. CUNEO 3 - FOSSANO - Via Camponogara, 51
42	0005747	014929		CAMPIONATORE ACQUE	QCEC QUALITY CONTROL EQUIPMENT CO	CENTURY 2000 XPV	SS Servizio Territoriale Cuneo - H.10.01	Singolo	campionatore per acque di scarico	DIP. CUNEO 3 - FOSSANO - Via Camponogara, 51
42	0005748	033391		CAMPIONATORE ACQUE	MANNING ENVIRONMENTAL INC	PST	SS Servizio Territoriale Cuneo - H.10.01	Singolo	campionatore per acque di scarico	DIP. CUNEO 3 - FOSSANO - Via Camponogara, 51
89	0005749	016291		FONOMETRO	RION CO LTD	NL 18	SS Servizio Territoriale Cuneo - H.10.01	Singolo	fonometro	DIP. CUNEO 3 - FOSSANO - Via Camponogara, 51
148	0005753	019003		RIVELATORE DI RADIAZIONI AMBIENTALI	ELSE SRL	PM 2000	SS Servizio Territoriale Cuneo - H.10.01	Singolo	rivelatore di radiazioni	DIP. CUNEO 1 - VIA VECCHIA DI BORGO SAN DALMAZZO - Via Vecchia di Borgo San Dalmazzo, 11
42	0005755	033390		CAMPIONATORE ACQUE	MANNING ENVIRONMENTAL INC	PST	SS Servizio Territoriale Cuneo - H.10.01	Singolo	campionatore per acque di scarico	DIP. CUNEO 1 - VIA VECCHIA DI BORGO SAN DALMAZZO - Via Vecchia di Borgo San Dalmazzo, 11
3	0005762	036026		SONDA MULTIPARAMETRICA	HYDROLAB INC	QUANTA G PROBE	SS Attività di Produzione Sud Ovest - H.10.02	Singolo	analisi multiparametrica, sistema per (completa di sonda)	DIP. CUNEO 1 - VIA VECCHIA DI BORGO SAN DALMAZZO - Via Vecchia di Borgo San Dalmazzo, 11
122	0005764	023986	0005764	MICROSCOPIO OTTICO DA LABORATORIO	NIKON CORP	SMZ 800	SS Laboratorio Specialistico Sud Ovest - H.10.03	Padre	microscopio ottico da laboratorio	DIP. CUNEO 1 - VIA VECCHIA DI BORGO SAN DALMAZZO - Via Vecchia di Borgo San Dalmazzo, 11
	0005765	023981	0005764	FONTE LUMINOSA DA LABORATORIO	NIKON CORP	/	SS Laboratorio Specialistico Sud Ovest - H.10.03	Figlio di 0005764		DIP. CUNEO 1 - VIA VECCHIA DI BORGO SAN DALMAZZO - Via Vecchia di Borgo San Dalmazzo, 11
122	0005767	023980		MICROSCOPIO OTTICO DA LABORATORIO	LEICA MICROSCOPY AND SCIENTIFIC INSTRUMENTS	DM LS	SS Attività di Produzione Sud Ovest - H.10.02	Singolo	microscopio ottico da laboratorio	DIP. CUNEO 1 - VIA VECCHIA DI BORGO SAN DALMAZZO - Via Vecchia di Borgo San Dalmazzo, 11
89	0005768	024095	0005768	FONOMETRO	LARSON & DAVIS INC	824	SS Servizio Territoriale Cuneo - H.10.01	Padre	fonometro	DIP. CUNEO 1 - VIA VECCHIA DI BORGO SAN DALMAZZO - Via Vecchia di Borgo San Dalmazzo, 11
	0005769	NONPRESENTE	0005768	MICROFONO	/	/	SS Servizio Territoriale Cuneo - H.10.01	Figlio di 0005768		DIP. CUNEO 1 - VIA VECCHIA DI BORGO SAN DALMAZZO - Via Vecchia di Borgo San Dalmazzo, 11
89	0005770	016399	0005770	FONOMETRO	LARSON & DAVIS INC	820	SS Servizio Territoriale Cuneo - H.10.01	Padre	fonometro	DIP. CUNEO 1 - VIA VECCHIA DI BORGO SAN DALMAZZO - Via Vecchia di Borgo San Dalmazzo, 11
51	0005785	007411	0007159	UNITA` DI CONTROLLO	TCR TECORA	/	SS Servizio Territoriale Cuneo - H.10.01	Figlio di 0007159	centralina di controllo	DIP. CUNEO 1 - VIA VECCHIA DI BORGO SAN DALMAZZO - Via Vecchia di Borgo San Dalmazzo, 11
17	0005787	014835		ANEMOMETRO	TESTO GMBH	/	SS Servizio Territoriale Cuneo - H.10.01	Singolo	anemometro	DIP. CUNEO 1 - VIA VECCHIA DI BORGO SAN DALMAZZO - Via Vecchia di Borgo San Dalmazzo, 11
40	0005790	007397	0005790	POMPA CAMPIONAMENTO ARIA	TCR TECORA	BRAVO M	SS Servizio Territoriale Cuneo - H.10.01	Padre	CAMPIONATORE DI ARIA	DIP. CUNEO 1 - VIA VECCHIA DI BORGO SAN DALMAZZO - Via Vecchia di Borgo San Dalmazzo, 11
100	0005791	009613		GASCROMATOGRAFO PORTATILE CON RIVELATORE FID	PCF ELETTRONICA SRL	FID 2001	SS Servizio Territoriale Cuneo - H.10.01	Singolo	gascromatografo portatile per emissioni	DIP. CUNEO 1 - VIA VECCHIA DI BORGO SAN DALMAZZO - Via Vecchia di Borgo San Dalmazzo, 11
7	0005793	030109	0005793	FUMI, ANALIZZATORE COMBINATO DI	HORIBA INSTRUMENTS INC	PG 250	SS Servizio Territoriale Cuneo - H.10.01	Padre	analizzatore di fumi (senza idrocarburi)	DIP. CUNEO 1 - VIA VECCHIA DI BORGO SAN DALMAZZO - Via Vecchia di Borgo San Dalmazzo, 11
11	0005806	027909		ANALIZZATORE ENOLOGICO	GIBERTINI ELETTRONICA SRL	QUICK	SS Laboratorio Specialistico Nord Ovest - F.06.05	Singolo	ANALIZZATORE ENOLOGICO	DIP. TORINO 2 - GRUGLIASCO - Via Sabaudia 164
51	0005810	027910	0000789	UNITA` DI CONTROLLO	VACUUBRAND GMBH + CO KG	CVC 2	SS Laboratorio Specialistico Nord Ovest - F.06.05	Figlio di 0000789	centralina di controllo	DIP. TORINO 2 - GRUGLIASCO - Via Sabaudia 164
141	0005828	025081		POMPA PER VUOTO PER LABORATORIO	VACUUBRAND GMBH + CO KG	/	SS Laboratorio Specialistico Nord Ovest - F.06.05	Singolo	pompa per vuoto (apparecchiatura singola)	DIP. TORINO 2 - GRUGLIASCO - Via Sabaudia 164
	0005833	027875b	0000493	RIVELATORE A IONIZZAZIONE DI FIAMMA (FID)	THERMO EC	/	SS Laboratorio Specialistico Sud Est - G.07.03	Figlio di 0000493		DIP. ALESSANDRIA 7 - SPALTO MARENGO 33/38 - Spalto Marengo 33 e 38
	0005836	028646b	0000499	RIVELATORE A IONIZZAZIONE DI FIAMMA (FID)	THERMO ELECTRON CORP IEC	/	SS Laboratorio Specialistico Sud Est - G.07.03	Figlio di 0000499		DIP. ALESSANDRIA 6 - VIA DON GASPAROLO - Via Don Gasparolo, 1/3
	0005867	023926	0005863	PREAMPLIFICATORE	LARSON & DAVIS INC	PRM 900B	SS Attività di Produzione Nord Ovest - F.06.02	Figlio di 0005863		DIP. TORINO 1 - VIA PIO VII - Via Pio VII, 9
	0005868	004671	0005863	MICROFONO	LARSON & DAVIS INC	2541	SS Attività di Produzione Nord Ovest - F.06.02	Figlio di 0005863		DIP. TORINO 1 - VIA PIO VII - Via Pio VII, 9
89	0005869	008725	0005869	ANALIZZATORE DI SPETTRO SONORO	01 DB	SYMPHONIE	SS Attività di Produzione Nord Ovest - F.06.02	Padre	fonometro	DIP. TORINO 1 - VIA PIO VII - Via Pio VII, 9
	0005870	004693	0005869	MICROFONO	B & K MEDICAL AS	4165	SS Attività di Produzione Nord Ovest - F.06.02	Figlio di 0005869		DIP. TORINO 1 - VIA PIO VII - Via Pio VII, 9
	0005871	024478	0005869	PREAMPLIFICATORE	LARSON & DAVIS INC	PRM 828	SS Attività di Produzione Nord Ovest - F.06.02	Figlio di 0005869		DIP. TORINO 1 - VIA PIO VII - Via Pio VII, 9
	0005872	024476	0005869	PREAMPLIFICATORE	LARSON & DAVIS INC	PRM 900B	SS Attività di Produzione Nord Ovest - F.06.02	Figlio di 0005869		DIP. TORINO 1 - VIA PIO VII - Via Pio VII, 9
	0005873	008719	0005869	ELABORATORE PER LABORATORIO DI ANALISI	/	/	SS Verifiche Impiantistiche - D.03.04	Figlio di 0005869		DIP. TORINO 1 - VIA PIO VII - Via Pio VII, 9
	0005874	04693BIS	0005869	MICROFONO	B & K MEDICAL AS	4165	SS Attività di Produzione Nord Ovest - F.06.02	Figlio di 0005869		DIP. TORINO 1 - VIA PIO VII - Via Pio VII, 9
1	0005875	021244	0005869	ACCELEROMETRO	DJB INSTRUMENTS	A/120/V	SS Attività di Produzione Nord Ovest - F.06.02	Figlio di 0005869	accelerometro	DIP. TORINO 1 - VIA PIO VII - Via Pio VII, 9
32	0005876	023925		CALIBRATORE ACUSTICO	B & K MEDICAL AS	4231	SS Attività di Produzione Nord Ovest - F.06.02	Singolo	calibratore acustico	DIP. TORINO 1 - VIA PIO VII - Via Pio VII, 9
89	0005877	023927	0005877	FONOMETRO	B & K MEDICAL AS	2260	SS Attività di Produzione Nord Ovest - F.06.02	Padre	fonometro	DIP. TORINO 1 - VIA PIO VII - Via Pio VII, 9
	0005878	023929	0005877	MICROFONO	B & K MEDICAL AS	4189	SS Attività di Produzione Nord Ovest - F.06.02	Figlio di 0005877		DIP. TORINO 1 - VIA PIO VII - Via Pio VII, 9
	0005879	023928	0005877	PREAMPLIFICATORE	B & K MEDICAL AS	ZC 0026	SS Attività di Produzione Nord Ovest - F.06.02	Figlio di 0005877		DIP. TORINO 1 - VIA PIO VII - Via Pio VII, 9
32	0005880	023921		CALIBRATORE ACUSTICO	B & K MEDICAL AS	4231	SS Attività di Produzione Nord Ovest - F.06.02	Singolo	calibratore acustico	DIP. TORINO 1 - VIA PIO VII - Via Pio VII, 9
32	0005881	004690		CALIBRATORE ACUSTICO	LARSON & DAVIS INC	CA 250	SS Attività di Produzione Nord Ovest - F.06.02	Singolo	calibratore acustico	DIP. TORINO 1 - VIA PIO VII - Via Pio VII, 9
32	0005882	023924		CALIBRATORE ACUSTICO	B & K MEDICAL AS	4231	SS Attività di Produzione Nord Ovest - F.06.02	Singolo	calibratore acustico	DIP. TORINO 1 - VIA PIO VII - Via Pio VII, 9
32	0005883	004514		CALIBRATORE ACUSTICO	LARSON & DAVIS INC	CA 250	SS Attività di Produzione Nord Ovest - F.06.02	Singolo	calibratore acustico	DIP. TORINO 1 - VIA PIO VII - Via Pio VII, 9
32	0005884	NONPRESENTE		CALIBRATORE ACUSTICO	LARSON & DAVIS INC	CA 250	SS Attività di Produzione Nord Ovest - F.06.02	Singolo	calibratore acustico	DIP. TORINO 1 - VIA PIO VII - Via Pio VII, 9
32	0005885	004503		CALIBRATORE ACUSTICO	LARSON & DAVIS INC	CA 250	SS Attività di Produzione Nord Ovest - F.06.02	Singolo	calibratore acustico	DIP. TORINO 1 - VIA PIO VII - Via Pio VII, 9
32	0005886	004518		CALIBRATORE ACUSTICO	LARSON & DAVIS INC	CA 250	SS Attività di Produzione Nord Ovest - F.06.02	Singolo	calibratore acustico	DIP. TORINO 1 - VIA PIO VII - Via Pio VII, 9
32	0005887	004508		CALIBRATORE ACUSTICO	LARSON & DAVIS INC	CA 250	SS Attività di Produzione Nord Ovest - F.06.02	Singolo	calibratore acustico	DIP. TORINO 1 - VIA PIO VII - Via Pio VII, 9
89	0005888	004675	0005888	FONOMETRO	LARSON & DAVIS INC	820	SS Attività di Produzione Nord Ovest - F.06.02	Padre	fonometro	DIP. TORINO 1 - VIA PIO VII - Via Pio VII, 9
	0005889	NONPRESENTE	0005888	PREAMPLIFICATORE	LARSON & DAVIS INC	PRM 900B	SS Attività di Produzione Nord Ovest - F.06.02	Figlio di 0005888		DIP. TORINO 1 - VIA PIO VII - Via Pio VII, 9
	0005890	004676	0005888	MICROFONO	LARSON & DAVIS INC	2542	SS Attività di Produzione Nord Ovest - F.06.02	Figlio di 0005888		DIP. TORINO 1 - VIA PIO VII - Via Pio VII, 9
89	0005894	024471	0005894	FONOMETRO	LARSON & DAVIS INC	820	SS Attività di Produzione Nord Ovest - F.06.02	Padre	fonometro	DIP. TORINO 1 - VIA PIO VII - Via Pio VII, 9
	0005895	nonpresente	0005894	PREAMPLIFICATORE	LARSON & DAVIS INC	PRM 900B	SS Attività di Produzione Nord Ovest - F.06.02	Figlio di 0005894		DIP. TORINO 1 - VIA PIO VII - Via Pio VII, 9
	0005896	004509	0005894	MICROFONO	LARSON & DAVIS INC	2541	SS Attività di Produzione Nord Ovest - F.06.02	Figlio di 0005894		DIP. TORINO 1 - VIA PIO VII - Via Pio VII, 9
89	0005897	028735	0005897	FONOMETRO	LARSON & DAVIS INC	824	SS Attività di Produzione Nord Ovest - F.06.02	Padre	fonometro	DIP. TORINO 1 - VIA PIO VII - Via Pio VII, 9
	0005898	NONPRESENTE	0005897	PREAMPLIFICATORE	LARSON & DAVIS INC	PRM 902	SS Attività di Produzione Nord Ovest - F.06.02	Figlio di 0005897		DIP. TORINO 1 - VIA PIO VII - Via Pio VII, 9
	0005899	NONPRESENTE	0005897	MICROFONO	LARSON & DAVIS INC	2541	SS Attività di Produzione Nord Ovest - F.06.02	Figlio di 0005897		DIP. TORINO 1 - VIA PIO VII - Via Pio VII, 9
89	0005900	028736	0005900	FONOMETRO	LARSON & DAVIS INC	824	SS Attività di Produzione Nord Ovest - F.06.02	Padre	fonometro	DIP. TORINO 1 - VIA PIO VII - Via Pio VII, 9
	0005901	NONPRESENTE	0005900	PREAMPLIFICATORE	LARSON & DAVIS INC	PRM 902	SS Attività di Produzione Nord Ovest - F.06.02	Figlio di 0005900		DIP. TORINO 1 - VIA PIO VII - Via Pio VII, 9
	0005902	NONPRESENTE	0005900	MICROFONO	LARSON & DAVIS INC	2541	SS Attività di Produzione Nord Ovest - F.06.02	Figlio di 0005900		DIP. TORINO 1 - VIA PIO VII - Via Pio VII, 9
89	0005903	004681	0005903	FONOMETRO	LARSON & DAVIS INC	820	SS Attività di Produzione Nord Ovest - F.06.02	Padre	fonometro	DIP. TORINO 1 - VIA PIO VII - Via Pio VII, 9
	0005904	004683	0005903	PREAMPLIFICATORE	LARSON & DAVIS INC	/	SS Attività di Produzione Nord Ovest - F.06.02	Figlio di 0005903		DIP. TORINO 1 - VIA PIO VII - Via Pio VII, 9
	0005905	004682	0005903	MICROFONO	LARSON & DAVIS INC	2542	SS Attività di Produzione Nord Ovest - F.06.02	Figlio di 0005903		DIP. TORINO 1 - VIA PIO VII - Via Pio VII, 9
89	0005906	004684	0005906	FONOMETRO	LARSON & DAVIS INC	820	SS Attività di Produzione Nord Ovest - F.06.02	Padre	fonometro	DIP. TORINO 1 - VIA PIO VII - Via Pio VII, 9
	0005907	021247	0005906	PREAMPLIFICATORE	LARSON & DAVIS INC	/	SS Attività di Produzione Nord Ovest - F.06.02	Figlio di 0005906		DIP. TORINO 1 - VIA PIO VII - Via Pio VII, 9
	0005908	004686	0005906	MICROFONO	LARSON & DAVIS INC	2542	SS Attività di Produzione Nord Ovest - F.06.02	Figlio di 0005906		DIP. TORINO 1 - VIA PIO VII - Via Pio VII, 9
89	0005909	032979	0005909	FONOMETRO	SINUS MESSTECHNIK GMBH	HARMONIE	SS Attività di Produzione Nord Ovest - F.06.02	Padre	fonometro	DIP. TORINO 1 - VIA PIO VII - Via Pio VII, 9
	0005910	024475	0005909	PREAMPLIFICATORE	LARSON & DAVIS INC	PRM 900B	SS Attività di Produzione Nord Ovest - F.06.02	Figlio di 0005909		DIP. TORINO 1 - VIA PIO VII - Via Pio VII, 9
	0005911	004519	0005909	MICROFONO	LARSON & DAVIS INC	2541	SS Attività di Produzione Nord Ovest - F.06.02	Figlio di 0005909		DIP. TORINO 1 - VIA PIO VII - Via Pio VII, 9
1	0005912	023493		ACCELEROMETRO	PCB PIEZOTRONICS INC	357A16	SS Attività di Produzione Nord Ovest - F.06.02	Singolo	accelerometro	DIP. TORINO 8 - IVREA - Via Jervis, 30
	0005913	032980	0005909	ELABORATORE PER LABORATORIO DI ANALISI	TOSHIBA CORP MEDICAL SYSTEMS	SATELLITE	SS Attività di Produzione Nord Ovest - F.06.02	Figlio di 0005909		DIP. TORINO 1 - VIA PIO VII - Via Pio VII, 9
122	0005924	032574	0005924	MICROSCOPIO OTTICO DA LABORATORIO	NIKON CORP	ECLIPSE E600	SS Attività di Produzione Nord Ovest - F.06.02	Padre	microscopio ottico da laboratorio	DIP. TORINO 1 - VIA PIO VII - Via Pio VII, 9
122	0005925	013473		MICROSCOPIO OTTICO DA LABORATORIO	LEICA MICROSYSTEMS WETZLAR GMBH	LABORLUX D	SS Attività di Produzione Nord Ovest - F.06.02	Singolo	microscopio ottico da laboratorio	DIP. TORINO 1 - VIA PIO VII - Via Pio VII, 9
	0005926	NONPRESENTE	0005924	FONTE LUMINOSA DA LABORATORIO	NIKON CORP	C-SHG1	SS Attività di Produzione Nord Ovest - F.06.02	Figlio di 0005924		DIP. TORINO 1 - VIA PIO VII - Via Pio VII, 9
122	0005927	003482	0005927	MICROSCOPIO OTTICO DA LABORATORIO	ZEISS CARL	STEMI SV 6	SS Attività di Produzione Nord Ovest - F.06.02	Padre	microscopio ottico da laboratorio	DIP. TORINO 1 - VIA PIO VII - Via Pio VII, 9
	0005928	003483	0005927	FONTE LUMINOSA DA LABORATORIO	SCHOTT AG	KL 1500	SS Attività di Produzione Nord Ovest - F.06.02	Figlio di 0005927		DIP. TORINO 1 - VIA PIO VII - Via Pio VII, 9
122	0005929	032579	0005929	MICROSCOPIO OTTICO DA LABORATORIO	LEICA MICROSCOPY AND SCIENTIFIC INSTRUMENTS	MZ 7 5	SS Attività di Produzione Nord Ovest - F.06.02	Padre	microscopio ottico da laboratorio	DIP. TORINO 1 - VIA PIO VII - Via Pio VII, 9
	0005930	032674	0005929	FONTE LUMINOSA DA LABORATORIO	LEICA MICROSCOPY AND SCIENTIFIC INSTRUMENTS	CLS 150	SS Attività di Produzione Nord Ovest - F.06.02	Figlio di 0005929		DIP. TORINO 1 - VIA PIO VII - Via Pio VII, 9
	0005931	032673	0005929	FONTE LUMINOSA DA LABORATORIO	LEICA MICROSCOPY AND SCIENTIFIC INSTRUMENTS	CLS 50	SS Attività di Produzione Nord Ovest - F.06.02	Figlio di 0005929		DIP. TORINO 1 - VIA PIO VII - Via Pio VII, 9
43	0005932	021893		CAPPA ASPIRANTE	LABOSYSTEM SRL	/	SS Attività di Produzione Nord Ovest - F.06.02	Singolo	cappa aspirante	DIP. TORINO 1 - VIA PIO VII - Via Pio VII, 9
94	0005941	021553	0005941	FRIGORIFERO BIOLOGICO	CF DI CIRO FIOCCHETTI & C SNC	AM STD 701 TN V	SS Attività di Produzione Nord Ovest - F.06.02	Padre	frigorifero da laboratorio	DIP. TORINO 1 - VIA PIO VII - Via Pio VII, 9
57	0005943	028692		CONGELATORE DA LABORATORIO	BRANDT ITALIA SPA OCEAN	LINEA SFERA	SS Attività di Produzione Nord Ovest - F.06.02	Singolo	congelatore da laboratorio	DIP. TORINO 1 - VIA PIO VII - Via Pio VII, 9
40	0005955	027836		POMPA CAMPIONAMENTO ARIA	TCR TECORA	CHARLYE	SS Attività di Produzione Nord Ovest - F.06.02	Singolo	CAMPIONATORE DI ARIA	DIP. TORINO 1 - VIA PIO VII - Via Pio VII, 9
128	0005957	NONPRESENTE		MISURATORE DI CORRENTE / PORTATA	SEBA HYDROMETRIE GMBH	Z10	SS Attività di Produzione Nord Ovest - F.06.02	Singolo	misuratore di corrente/portata	DIP. TORINO 6 - IVREA - Via Jervis, 30
40	0005958	009195		CAMPIONATORE SEQUENZIALE	TCR TECORA	SENTINEL 3	SS Attività di Produzione Nord Ovest - F.06.02	Singolo	CAMPIONATORE DI ARIA	DIP. TORINO 1 - VIA PIO VII - Via Pio VII, 9
40	0005959	012073		CAMPIONATORE SEQUENZIALE	TCR TECORA	SENTINEL 3	SS Attività di Produzione Nord Ovest - F.06.02	Singolo	CAMPIONATORE DI ARIA	DIP. TORINO 1 - VIA PIO VII - Via Pio VII, 9
40	0005960	009220		CAMPIONATORE SEQUENZIALE	TCR TECORA	SENTINEL 3	SS Attività di Produzione Nord Ovest - F.06.02	Singolo	CAMPIONATORE DI ARIA	DIP. TORINO 1 - VIA PIO VII - Via Pio VII, 9
141	0005961	009222		POMPA PER VUOTO PER LABORATORIO	GAST MANUFACTURING CO LTD	DAA-P103-EB	SS Attività di Produzione Nord Ovest - F.06.02	Singolo	pompa per vuoto (apparecchiatura singola)	DIP. TORINO 1 - VIA PIO VII - Via Pio VII, 9
141	0005962	009197		POMPA PER VUOTO PER LABORATORIO	GAST MANUFACTURING CO LTD	DAA-P103-EB	SS Attività di Produzione Nord Ovest - F.06.02	Singolo	pompa per vuoto (apparecchiatura singola)	DIP. TORINO 1 - VIA PIO VII - Via Pio VII, 9
141	0005963	NONPRESENTE		POMPA PER VUOTO PER LABORATORIO	GAST MANUFACTURING CO LTD	DAA-P103-EB	SS Attività di Produzione Nord Ovest - F.06.02	Singolo	pompa per vuoto (apparecchiatura singola)	DIP. TORINO 1 - VIA PIO VII - Via Pio VII, 9
196	0005970	028694		POMPA AD IMMERSIONE	GRUNDFOS POMPE ITALIA SRL	MP1	SS Attività di Produzione Nord Ovest - F.06.02	Singolo	pompa sommerse/peristaltiche	DIP. TORINO 1 - VIA PIO VII - Via Pio VII, 9
196	0005971	47954		POMPA AD IMMERSIONE	GRUNDFOS POMPE ITALIA SRL	MP1 - A1A105003	SS Attività di Produzione Nord Ovest - F.06.02	Singolo	pompa sommerse/peristaltiche	DIP. TORINO 1 - VIA PIO VII - Via Pio VII, 9
104	0005972	010975		GRUPPO ELETTROGENO	MASE GENERATORS	2500	SS Attività di Produzione Nord Ovest - F.06.02	Singolo	GRUPPO ELETTROGENO	DIP. TORINO 1 - VIA PIO VII - Via Pio VII, 9
93	0005973	NONPRESENTE		FRIGORIFERO PORTATILE	INDEL MARINE SRL	TB 32	SS Attività di Produzione Nord Ovest - F.06.02	Singolo	frigorifero carellabile/portatile	DIP. TORINO 1 - VIA PIO VII - Via Pio VII, 9
8	0005981	020542		ANALIZZATORE DI GAS AD INFRAROSSI	GEOTECHNICAL INSTRUMENTS LTD	GA 94	SS Servizio Territoriale Torino 1 - F.06.01	Singolo	analizzatore di gas	DIP. TORINO 1 - VIA PIO VII - Via Pio VII, 9
3	0005983	NONPRESENTE		SONDA MULTIPARAMETRICA	HYDROLAB INC	QUANTA G PROBE	SS Servizio Territoriale Torino 1 - F.06.01	Singolo	analisi multiparametrica, sistema per (completa di sonda)	DIP. TORINO 1 - VIA PIO VII - Via Pio VII, 9
196	0005990	023858		POMPA AD IMMERSIONE	GRUNDFOS POMPE ITALIA SRL	MP1 - A1A105003	SS Servizio Territoriale Torino 1 - F.06.01	Singolo	pompa sommerse/peristaltiche	DIP. TORINO 1 - VIA PIO VII - Via Pio VII, 9
104	0005994	NONPRESENTE		GRUPPO ELETTROGENO	HONDA ELECTRONICS CO LTD	GX 160	SS Servizio Territoriale Torino 1 - F.06.01	Singolo	GRUPPO ELETTROGENO	DIP. TORINO 1 - VIA PIO VII - Via Pio VII, 9
93	0005998	020547		FRIGORIFERO PORTATILE	INDEL MARINE SRL	/	SS Servizio Territoriale Torino 1 - F.06.01	Singolo	frigorifero carellabile/portatile	DIP. TORINO 1 - VIA PIO VII - Via Pio VII, 9
93	0005999	NONPRESENTE		FRIGORIFERO PORTATILE	INDEL MARINE SRL	TB 32	SS Servizio Territoriale Torino 1 - F.06.01	Singolo	frigorifero carellabile/portatile	DIP. TORINO 1 - VIA PIO VII - Via Pio VII, 9
89	0006000	032609	0006000	FONOMETRO	B & K MEDICAL AS	2260 INVESTIGATOR	SS Servizio Territoriale Torino 1 - F.06.01	Padre	fonometro	DIP. TORINO 1 - VIA PIO VII - Via Pio VII, 9
	0006001	NONPRESENTE	0006000	MICROFONO	B & K MEDICAL AS	4189	SS Servizio Territoriale Torino 1 - F.06.01	Figlio di 0006000		DIP. TORINO 1 - VIA PIO VII - Via Pio VII, 9
32	0006002	032609A	0006000	CALIBRATORE ACUSTICO	B & K MEDICAL AS	4231	SS Servizio Territoriale Torino 1 - F.06.01	Figlio di 0006000	calibratore acustico	DIP. TORINO 1 - VIA PIO VII - Via Pio VII, 9
	0006003	020536	0006000	REGISTRATORE DIGITALE O SU NASTRO MAGNETICO	SONY CORP	TCD - D100	SS Servizio Territoriale Torino 1 - F.06.01	Figlio di 0006000		DIP. TORINO 1 - VIA PIO VII - Via Pio VII, 9
70	0006004	024532	0006004	CROMATOGRAFO IONICO	DIONEX CORP	IC 20	SS Laboratorio Specialistico Nord Ovest - F.06.05	Padre	cromatografo ionico	DIP. TORINO 2 - GRUGLIASCO - Via Sabaudia 164
	0006006	35202	0008553	ELABORATORE PER LABORATORIO DI ANALISI	DELL COMPUTER CORP	DHM	SS Laboratorio Specialistico Nord Ovest - F.06.05	Figlio di 0008553		DIP. TORINO 2 - GRUGLIASCO - Via Sabaudia 164
	0006008	35203	0008553	MONITOR PER COMPUTER	DELL COMPUTER CORP	E 173 FPB	SS Laboratorio Specialistico Nord Ovest - F.06.05	Figlio di 0008553		DIP. TORINO 2 - GRUGLIASCO - Via Sabaudia 164
	0006012	33036	0001014	DOSATORE	/	/	SS Laboratorio Specialistico Nord Ovest - F.06.05	Figlio di 0001014		DIP. TORINO 2 - GRUGLIASCO - Via Sabaudia 164
141	0006023	021341		POMPA PER VUOTO PER LABORATORIO	/	/	SS Laboratorio Specialistico Nord Ovest - F.06.05	Singolo	pompa per vuoto (apparecchiatura singola)	DIP. TORINO 2 - GRUGLIASCO - Via Sabaudia 164
21	0006030	47026		ARMADIO DI SICUREZZA	KOTTERMANN GMBH CO	2 336 SCRFN	SS Laboratorio Specialistico Nord Ovest - F.06.05	Singolo	ARMADIO DI SICUREZZA	DIP. TORINO 2 - GRUGLIASCO - Via Sabaudia 164
21	0006031	008811		ARMADIO DI SICUREZZA	KOTTERMANN GMBH CO	/	SS Laboratorio Specialistico Nord Ovest - F.06.05	Singolo	ARMADIO DI SICUREZZA	DIP. TORINO 2 - GRUGLIASCO - Via Sabaudia 164
21	0006032	008810		ARMADIO DI SICUREZZA	KOTTERMANN GMBH CO	/	SS Laboratorio Specialistico Nord Ovest - F.06.05	Singolo	ARMADIO DI SICUREZZA	DIP. TORINO 2 - GRUGLIASCO - Via Sabaudia 164
23	0006034	021444	0001024	BAGNO TERMOSTATICO	HEIDOLPH INSTRUMENTS GMBH & CO KG	WB 2001	SS Laboratorio Specialistico Nord Ovest - F.06.05	Figlio di 0001024	bagno termostatico	DIP. TORINO 2 - GRUGLIASCO - Via Sabaudia 164
105	0006035	021489	0006035	POMPA CROMATOGRAFICA QUATERNARIA	HEWLETT PACKARD CO	G 1311 A	SS Laboratorio Specialistico Nord Ovest - F.06.05	Padre	HPLC (cromatografo liquido ad elevate prestazioni)	DIP. TORINO 2 - GRUGLIASCO - Via Sabaudia 164
	0006037	39689	0000952	ELABORATORE PER LABORATORIO DI ANALISI	DELL COMPUTER CORP	OPTIPLEX 745	SS Laboratorio Specialistico Nord Ovest - F.06.05	Figlio di 0000952		DIP. TORINO 2 - GRUGLIASCO - Via Sabaudia 164
	0006038	38438	0000952	MONITOR PER COMPUTER	DELL COMPUTER CORP	/	SS Laboratorio Specialistico Nord Ovest - F.06.05	Figlio di 0000952		DIP. TORINO 2 - GRUGLIASCO - Via Sabaudia 164
	0006039		0000952	REGISTRATORE SU CARTA	EPSON	STYLUS C 66	SC Dipartimento Territoriale Piemonte Nord Ovest - F.06.00	Figlio di 0000952		DIP. TORINO 2 - GRUGLIASCO - Via Sabaudia 164
84	0006050	003280		CAPPA PENSILE	/	/	SS Laboratorio Specialistico Nord Ovest - F.06.05	Singolo	estrattore pensile di fumi	DIP. TORINO 2 - GRUGLIASCO - Via Sabaudia 164
84	0006051	003285		CAPPA PENSILE	/	/	SS Laboratorio Specialistico Nord Ovest - F.06.05	Singolo	estrattore pensile di fumi	DIP. TORINO 2 - GRUGLIASCO - Via Sabaudia 164
84	0006052	024589		CAPPA PENSILE	/	/	SS Laboratorio Specialistico Nord Ovest - F.06.05	Singolo	estrattore pensile di fumi	DIP. TORINO 2 - GRUGLIASCO - Via Sabaudia 164
100	0006060	024910		GASCROMATOGRAFO PORTATILE CON RIVELATORE FID	PCF ELETTRONICA SRL	9388	SS Attività di Produzione Nord Ovest - F.06.02	Singolo	gascromatografo portatile per emissioni	DIP. TORINO 1 - VIA PIO VII - Via Pio VII, 9
7	0006061	038419		FUMI, ANALIZZATORE COMBINATO DI	HORIBA INSTRUMENTS INC	PG 250	SS Servizio Territoriale Torino 1 - F.06.01	Singolo	analizzatore di fumi (senza idrocarburi)	DIP. TORINO 1 - VIA PIO VII - Via Pio VII, 9
40	0006063	028762		POMPA CAMPIONAMENTO ARIA	GILIAN INSTRUMENT CORP	GILIAN 3500	SS Rischio Industriale ed Igiene Industriale - D.03.07	Singolo	CAMPIONATORE DI ARIA	DIP. TORINO 2 - GRUGLIASCO - Via Sabaudia 164
7	0006064	033214		FUMI, ANALIZZATORE DI	MADUR ELECTRONICS	GA 60	SS Servizio Territoriale Torino 1 - F.06.01	Singolo	analizzatore di fumi (senza idrocarburi)	DIP. TORINO 1 - VIA PIO VII - Via Pio VII, 9
40	0006066	032969		POMPA CAMPIONAMENTO ARIA	CASELLA CEL LTD	APEX	SS Servizio Territoriale Torino 1 - F.06.01	Singolo	CAMPIONATORE DI ARIA	DIP. TORINO 1 - VIA PIO VII - Via Pio VII, 9
147	0006067	032982		ANALIZZATORE GAS E VAPORI ESPLOSIVI	DRAEGER MEDICAL AG & CO KG	X-AM 7000	SS Servizio Territoriale Torino 1 - F.06.01	Singolo	RIVELATORE DI GAS	DIP. TORINO 1 - VIA PIO VII - Via Pio VII, 9
147	0006068	NONPRESENTE		ANALIZZATORE GAS E VAPORI ESPLOSIVI	DRAEGER MEDICAL AG & CO KG	X-AM 7000	SS Servizio Territoriale Torino 1 - F.06.01	Singolo	RIVELATORE DI GAS	DIP. TORINO 1 - VIA PIO VII - Via Pio VII, 9
8	0006069	024919		MONITORAGGIO DELL_ARIA, APPARECCHIO PER	DRAEGER MEDICAL AG & CO KG	CMS ANALYZER	SS Servizio Territoriale Torino 1 - F.06.01	Singolo	analizzatore di gas	DIP. TORINO 1 - VIA PIO VII - Via Pio VII, 9
40	0006070			POMPA CAMPIONAMENTO ARIA	CASELLA CEL LTD	APEX	SS Servizio Territoriale Torino 1 - F.06.01	Singolo	CAMPIONATORE DI ARIA	DIP. TORINO 1 - VIA PIO VII - Via Pio VII, 9
40	0006071	035192		POMPA CAMPIONAMENTO ARIA	TCR TECORA	SIDEPAK SP 330	SS Servizio Territoriale Torino 1 - F.06.01	Singolo	CAMPIONATORE DI ARIA	DIP. TORINO 1 - VIA PIO VII - Via Pio VII, 9
14	0006073	024923		ANALIZZATORE OSSIGENO DA LABORATORIO	/	/	SS Servizio Territoriale Torino 1 - F.06.01	Singolo	ANALIZZATORE OSSIGENO (ossimetro)	DIP. TORINO 1 - VIA PIO VII - Via Pio VII, 9
147	0006076	NONPRESENTE		ANALIZZATORE GAS E VAPORI ESPLOSIVI	DRAEGER MEDICAL AG & CO KG	X-AM 7000	SS Servizio Territoriale Torino 1 - F.06.01	Singolo	RIVELATORE DI GAS	DIP. TORINO 1 - VIA PIO VII - Via Pio VII, 9
147	0006077	032981		ANALIZZATORE GAS E VAPORI ESPLOSIVI	DRAEGER MEDICAL AG & CO KG	X-AM 7000	SS Servizio Territoriale Torino 1 - F.06.01	Singolo	RIVELATORE DI GAS	DIP. TORINO 1 - VIA PIO VII - Via Pio VII, 9
8	0006078	032983		ANALIZZATORE PULVISCOLO ATMOSFERICO	ION SCIENCE LTD	PHOCHECK	SC Dipartimento Territoriale Piemonte Nord Ovest - F.06.00	Singolo	analizzatore di gas	DIP. TORINO 1 - VIA PIO VII - Via Pio VII, 9
40	0006079	NONPRESENTE		POMPA CAMPIONAMENTO ARIA	GILIAN INSTRUMENT CORP	AIRCON 2	SC Dipartimento Territoriale Piemonte Nord Ovest - F.06.00	Singolo	CAMPIONATORE DI ARIA	DIP. TORINO 1 - VIA PIO VII - Via Pio VII, 9
193	0006081	003781		LUXMETRO	LSI LABORATORI DI STRUMENTAZIONE INDUSTRIALE SPA	CLIMALUX	SS Servizio Territoriale Torino 1 - F.06.01	Singolo	misuratore di radiazione solare	DIP. TORINO 1 - VIA PIO VII - Via Pio VII, 9
40	0006085	000031		POMPA CAMPIONAMENTO ARIA	DRAEGER MEDICAL AG & CO KG	ACCURO CONSTANT	SS Servizio Territoriale Torino 1 - F.06.01	Singolo	CAMPIONATORE DI ARIA	DIP. TORINO 1 - VIA PIO VII - Via Pio VII, 9
40	0006087	023597		POMPA CAMPIONAMENTO ARIA	AP BUCK INC	I.H. PUMP	SS Attività di Produzione Nord Ovest - F.06.02	Singolo	CAMPIONATORE DI ARIA	DIP. TORINO 1 - VIA PIO VII - Via Pio VII, 9
	0006089	033769	0006088	APPARECCHIO DA LABORATORIO, ALIMENTATORE PER	GILIAN INSTRUMENT CORP	/	SS Servizio Territoriale Torino 1 - F.06.01	Figlio di 0006088		DIP. TORINO 1 - VIA PIO VII - Via Pio VII, 9
40	0006091	003874		POMPA CAMPIONAMENTO ARIA	TCR TECORA	BRAVO M	SS Servizio Territoriale Torino 1 - F.06.01	Singolo	CAMPIONATORE DI ARIA	DIP. TORINO 1 - VIA PIO VII - Via Pio VII, 9
40	0006092	032984		POMPA CAMPIONAMENTO ARIA	TCR TECORA	DELTA WIRELESS SAMPLER	SS Attività di Produzione Sud Est - G.07.02	Singolo	CAMPIONATORE DI ARIA	DIP. ALESSANDRIA 7 - SPALTO MARENGO 33/38 - Spalto Marengo 33 e 38
34	0006093	032988		CALIBRATORE PER CAMPIONATORE D_ARIA	TCR TECORA	/	SS Servizio Territoriale Torino 1 - F.06.01	Singolo	CALIBRATORE PER CAMPIONATORE D'ARIA	DIP. TORINO 1 - VIA PIO VII - Via Pio VII, 9
40	0006098	019795		POMPA CAMPIONAMENTO ARIA	TCR TECORA	BRAVO	SS Attività di Produzione Nord Ovest - F.06.02	Singolo	CAMPIONATORE DI ARIA	DIP. TORINO 1 - VIA PIO VII - Via Pio VII, 9
40	0006099	028758		POMPA CAMPIONAMENTO ARIA	TCR TECORA	EASY GAS	SS Servizio Territoriale Torino 1 - F.06.01	Singolo	CAMPIONATORE DI ARIA	DIP. TORINO 1 - VIA PIO VII - Via Pio VII, 9
40	0006100	033217		POMPA CAMPIONAMENTO ARIA	TCR TECORA	EASY GAS	SS Servizio Territoriale Torino 1 - F.06.01	Singolo	CAMPIONATORE DI ARIA	DIP. TORINO 1 - VIA PIO VII - Via Pio VII, 9
40	0006101	024920		POMPA CAMPIONAMENTO ARIA	TCR TECORA	BRAVO M2	SC Dipartimento Territoriale Piemonte Nord Ovest - F.06.00	Singolo	CAMPIONATORE DI ARIA	DIP. TORINO 1 - VIA PIO VII - Via Pio VII, 9
34	0006102	028751		CALIBRATORE PER CAMPIONATORE D_ARIA	GILIAN INSTRUMENT CORP	/	SS Servizio Territoriale Torino 1 - F.06.01	Singolo	CALIBRATORE PER CAMPIONATORE D'ARIA	DIP. TORINO 1 - VIA PIO VII - Via Pio VII, 9
40	0006103	010173/031235		POMPA CAMPIONAMENTO ARIA	TCR TECORA	BRAVO	SS Servizio Territoriale Torino 1 - F.06.01	Singolo	CAMPIONATORE DI ARIA	DIP. TORINO 1 - VIA PIO VII - Via Pio VII, 9
40	0006107	033220		POMPA CAMPIONAMENTO ARIA	GILIAN INSTRUMENT CORP	GILIAN 3500	SS Servizio Territoriale Torino 1 - F.06.01	Singolo	CAMPIONATORE DI ARIA	DIP. TORINO 1 - VIA PIO VII - Via Pio VII, 9
34	0006109	033218		CALIBRATORE PER CAMPIONATORE D_ARIA	GILIAN INSTRUMENT CORP	GILIBRATOR 2	SS Servizio Territoriale Torino 1 - F.06.01	Singolo	CALIBRATORE PER CAMPIONATORE D'ARIA	DIP. TORINO 1 - VIA PIO VII - Via Pio VII, 9
34	0006110	024921		CALIBRATORE PER CAMPIONATORE D_ARIA	GILIAN INSTRUMENT CORP	GILIBRATOR 2	SC Dipartimento Territoriale Piemonte Nord Ovest - F.06.00	Singolo	CALIBRATORE PER CAMPIONATORE D'ARIA	DIP. TORINO 1 - VIA PIO VII - Via Pio VII, 9
40	0006112	024933		POMPA CAMPIONAMENTO ARIA	AQUARIA SRL	/	SS Servizio Territoriale Torino 1 - F.06.01	Singolo	CAMPIONATORE DI ARIA	DIP. TORINO 1 - VIA PIO VII - Via Pio VII, 9
40	0006113	013603		POMPA CAMPIONAMENTO ARIA	ZAMBELLI SRL	/	SS Laboratorio Specialistico Nord Ovest - F.06.05	Singolo	CAMPIONATORE DI ARIA	DIP. TORINO 1 - VIA PIO VII - Via Pio VII, 9
141	0006124	nonpresente		POMPA PER VUOTO PER LABORATORIO	KNF NEUBERGER GMBH	N035.AN.18	SS Laboratorio Specialistico Sud Ovest - H.10.03	Singolo	pompa per vuoto (apparecchiatura singola)	DIP. CUNEO 1 - VIA VECCHIA DI BORGO SAN DALMAZZO - Via Vecchia di Borgo San Dalmazzo, 11
	0006134	NONPRESENTE	0005770	APPARECCHIO DA LABORATORIO, ALIMENTATORE PER	/	/	SS Servizio Territoriale Cuneo - H.10.01	Figlio di 0005770		DIP. CUNEO 1 - VIA VECCHIA DI BORGO SAN DALMAZZO - Via Vecchia di Borgo San Dalmazzo, 11
	0006135	016400	0005770	MICROFONO	SPECTRA PHYSICS INC	820 SLM	SS Servizio Territoriale Cuneo - H.10.01	Figlio di 0005770		DIP. CUNEO 1 - VIA VECCHIA DI BORGO SAN DALMAZZO - Via Vecchia di Borgo San Dalmazzo, 11
	0006137	NONPRESENTE	0005768	APPARECCHIO DA LABORATORIO, ALIMENTATORE PER	/	/	SS Servizio Territoriale Cuneo - H.10.01	Figlio di 0005768		DIP. CUNEO 1 - VIA VECCHIA DI BORGO SAN DALMAZZO - Via Vecchia di Borgo San Dalmazzo, 11
40	0006142	NONPRESENTE	0006142	POMPA CAMPIONAMENTO ARIA	MEGA SYSTEM SRL	LIFETEK 55 XPR	SS Servizio Territoriale Cuneo - H.10.01	Padre	CAMPIONATORE DI ARIA	DIP. CUNEO 1 - VIA VECCHIA DI BORGO SAN DALMAZZO - Via Vecchia di Borgo San Dalmazzo, 11
	0006143	NONPRESENTE	0006142	ELABORATORE PER LABORATORIO DI ANALISI	/	/	SS Servizio Territoriale Cuneo - H.10.01	Figlio di 0006142		DIP. CUNEO 1 - VIA VECCHIA DI BORGO SAN DALMAZZO - Via Vecchia di Borgo San Dalmazzo, 11
203	0006144	NONPRESENTE	0006142	TUBO PITOT	MEGA SYSTEM SRL	DARCY 15MT	SS Servizio Territoriale Cuneo - H.10.01	Figlio di 0006142	tubi di pitot/darcy con misuratore di portata	DIP. CUNEO 1 - VIA VECCHIA DI BORGO SAN DALMAZZO - Via Vecchia di Borgo San Dalmazzo, 11
93	0006145	NONPRESENTE		FRIGORIFERO PORTATILE	INDEL MARINE SRL	TB 32	SS Servizio Territoriale Cuneo - H.10.01	Singolo	frigorifero carellabile/portatile	DIP. CUNEO 1 - VIA VECCHIA DI BORGO SAN DALMAZZO - Via Vecchia di Borgo San Dalmazzo, 11
40	0006146	007396		POMPA CAMPIONAMENTO ARIA	TCR TECORA	BRAVO M	SS Servizio Territoriale Cuneo - H.10.01	Singolo	CAMPIONATORE DI ARIA	DIP. CUNEO 1 - VIA VECCHIA DI BORGO SAN DALMAZZO - Via Vecchia di Borgo San Dalmazzo, 11
122	0006150	047314	0006150	MICROSCOPIO OTTICO DA LABORATORIO	LEICA MICROSYSTEMS WETZLAR GMBH	DM 2500 P	SS Polo Amianto - P.03.05	Padre	microscopio ottico da laboratorio	DIP. ALESSANDRIA 2 - CASALE MONFERRATO - Corso Indipendenza, 37/39
	0006151	NON PRESENTE	0006150	MONITOR PER COMPUTER	DELL COMPUTER CORP	/	SS Polo Amianto - P.03.05	Figlio di 0006150		DIP. ALESSANDRIA 2 - CASALE MONFERRATO - Corso Indipendenza, 37/39
	0006152	NON PRESENTE	0006150	ELABORATORE PER LABORATORIO DI ANALISI	DELL COMPUTER CORP	OPTIPLEX 760	SS Polo Amianto - P.03.05	Figlio di 0006150		DIP. ALESSANDRIA 2 - CASALE MONFERRATO - Corso Indipendenza, 37/39
41	0006155	50083		CAMPIONATORE PER POLLINI	LANZONI SRL	VPPS 2010	SS Laboratorio Specialistico Nord Ovest - F.06.05	Singolo	campionatore di pollini	DIP. TORINO 2 - GRUGLIASCO - Via Sabaudia 164
	0006166	047511		ELABORATORE PER LABORATORIO DI ANALISI	DELL COMPUTER CORP	LATITUDE D 630	SS Siti Nucleari - N.21.02	Singolo		DIP. VERCELLI 2 - VIA TRINO - Via Trino 89
	0006169	050599	0000457	MONITOR PER COMPUTER	DELL COMPUTER CORP	/	SS Laboratorio Specialistico Sud Est - G.07.03	Figlio di 0000457		DIP. ALESSANDRIA 7 - SPALTO MARENGO 33/38 - Spalto Marengo 33 e 38
43	0006170	047512		CAPPA ASPIRANTE	AQUARIA SRL	BLACK ACTIVA	SS Siti Nucleari - N.21.02	Singolo	cappa aspirante	DIP. VERCELLI 2 - VIA TRINO - Via Trino 89
89	0006171	49401	0006171	FONOMETRO	SVANTEK SP ZOO	SVAN 959	SS Attività di Produzione Nord Ovest - F.06.02	Padre	fonometro	DIP. TORINO 1 - VIA PIO VII - Via Pio VII, 9
	0006172		0006171	MICROFONO	GRAS SOUND & VIBRATION AS	40 AE	SS Attività di Produzione Nord Ovest - F.06.02	Figlio di 0006171		DIP. TORINO 1 - VIA PIO VII - Via Pio VII, 9
128	0006175	NON PRESENTE		MISURATORE DI CORRENTE / PORTATA	SEBA HYDROMETRIE GMBH	Z10	SS Attività di Produzione Nord Ovest - F.06.02	Singolo	misuratore di corrente/portata	DIP. TORINO 8 - IVREA - Via Jervis, 30
130	0006177	051112	0008322	MISURATORE RADIAZIONI IONIZZANTI	EG & G ORTEC	ASPEC-927	SS Radiazioni Ionizzanti - N.21.01	Figlio di 0008322	misuratore di radiazioni ionizzanti	DIP. TORINO 8 - IVREA - Via Jervis, 30	X
	0006178	051111	0008335	GENERATORE ALTA TENSIONE PER APPARECCHIO DA LABORATORIO	EG & G ORTEC	ALPHA ARIA	SS Radiazioni Ionizzanti - N.21.01	Figlio di 0008335		DIP. TORINO 8 - IVREA - Via Jervis, 30
20	0006179	047523		ARMADIO ASPIRATO A FILTRAZIONE CHIMICA	ARREDI TECNICI CASARIN SRL	CHEMISAFE FIRE 60	SS Siti Nucleari - N.21.02	Singolo	armadio aspirato a filtrazione chimica	DIP. VERCELLI 2 - VIA TRINO - Via Trino 89
21	0006180	047522		ARMADIO DI SICUREZZA	ARREDI TECNICI CASARIN SRL	CHEMISAFE FIRE CASE T30	SS Siti Nucleari - N.21.02	Singolo	ARMADIO DI SICUREZZA	DIP. VERCELLI 2 - VIA TRINO - Via Trino 89
21	0006181	047518		ARMADIO DI SICUREZZA	ARREDI TECNICI CASARIN SRL	CHEMISAFE CS 120	SS Siti Nucleari - N.21.02	Singolo	ARMADIO DI SICUREZZA	DIP. VERCELLI 2 - VIA TRINO - Via Trino 89
21	0006182	047520		ARMADIO DI SICUREZZA	ARREDI TECNICI CASARIN SRL	CHEMISAFE CS 120	SS Siti Nucleari - N.21.02	Singolo	ARMADIO DI SICUREZZA	DIP. VERCELLI 2 - VIA TRINO - Via Trino 89
	0006186	032504	0000779	ELABORATORE PER LABORATORIO DI ANALISI	/	/	SS Laboratorio Specialistico Nord Ovest - F.06.05	Figlio di 0000779		DIP. TORINO 2 - GRUGLIASCO - Via Sabaudia 164
73	0006187	046640		DIGESTORE	HACH CO	HT 200 S	SS Laboratorio Specialistico Sud Ovest - H.10.03	Singolo	digestore termico	DIP. CUNEO 1 - VIA VECCHIA DI BORGO SAN DALMAZZO - Via Vecchia di Borgo San Dalmazzo, 11
123	0006190	051041	0006190	MINERALIZZATORE A MICROONDE	CEM CORP	DISCOVER SP-D	SS Laboratorio Specialistico Nord Ovest - F.06.05	Padre	mineralizzatore a microonde	DIP. TORINO 2 - GRUGLIASCO - Via Sabaudia 164
	0006191	051040	0006190	CAMPIONATORE AUTOMATICO	CEM CORP	EXPLORER SP-D	SS Laboratorio Specialistico Nord Ovest - F.06.05	Figlio di 0006190		DIP. TORINO 2 - GRUGLIASCO - Via Sabaudia 164
	0006192	051044	0006190	ELABORATORE PER LABORATORIO DI ANALISI	DELL COMPUTER CORP	VOSTRO	SS Laboratorio Specialistico Nord Ovest - F.06.05	Figlio di 0006190		DIP. TORINO 2 - GRUGLIASCO - Via Sabaudia 164
142	0006212	012350/a	0002502	PREPARATORE AUTOMATICO PIASTRE	TECNOMARA AG	STACOMAT 501	SS Laboratorio Specialistico Nord Ovest - F.06.05	Figlio di 0002502	preparatore di terreni/preparatore automatico di piastre	DIP. TORINO 2 - GRUGLIASCO - Via Sabaudia 164
55	0006247	023894		COMPRESSORE PER APPARECCHIATURA DA LABORATORIO	COMPRESSORI CECCATO SNC	5586	SS Laboratorio Specialistico Nord Ovest - F.06.05	Singolo	compressore portatile	DIP. TORINO 2 - GRUGLIASCO - Via Sabaudia 164
136	0006255	010968		MOLINO DA LABORATORIO	FRITSCH GMBH	PULVERISETTE 1	SS Laboratorio Specialistico Nord Ovest - F.06.05	Singolo	molino da laboratorio	DIP. TORINO 2 - GRUGLIASCO - Via Sabaudia 164
	0006270	000909	0001960	LAMPADA A FLUORESCENZA	ZEISS CARL	VHW 50F-2B	SS Laboratorio Specialistico Nord Est - K.11.03	Figlio di 0001960		DIP. NOVARA 1 - VIALE ROMA - Viale Roma, 7/D-E
84	0006274			CAPPA PENSILE	FUMEX AB	/	SS Laboratorio Specialistico Nord Est - K.11.03	Singolo	estrattore pensile di fumi	DIP. NOVARA 1 - VIALE ROMA - Viale Roma, 7/D-E
84	0006275			CAPPA PENSILE	FUMEX AB	/	SS Laboratorio Specialistico Nord Est - K.11.03	Singolo	estrattore pensile di fumi	DIP. NOVARA 1 - VIALE ROMA - Viale Roma, 7/D-E
31	0006285	035425	0006285	CABINA CLIMATIZZATA	AQUARIA SRL	ACTIVA CLIMATIC	SS Attività di Produzione Nord Est - K.13.02	Padre	cabina climatizzata (PM10)	DIP. NOVARA 1 - VIALE ROMA - Viale Roma, 7/D-E
	0006286	nonpresente	0006285	DEIONIZZATORE PER FILTRI	METTLER TOLEDO AG	EN SL LC METT	SS Attività di Produzione Nord Est - K.13.02	Figlio di 0006285		DIP. NOVARA 1 - VIALE ROMA - Viale Roma, 7/D-E
40	0006288	025913		POMPA CAMPIONAMENTO ARIA	GILIAN INSTRUMENT CORP	GILIAN 3500	SS Attività di Produzione Nord Est - K.13.02	Singolo	CAMPIONATORE DI ARIA	DIP. NOVARA 1 - VIALE ROMA - Viale Roma, 7/D-E
40	0006289	025912		POMPA CAMPIONAMENTO ARIA	GILIAN INSTRUMENT CORP	GILIAN 3500	SS Attività di Produzione Nord Est - K.13.02	Singolo	CAMPIONATORE DI ARIA	DIP. NOVARA 1 - VIALE ROMA - Viale Roma, 7/D-E
40	0006291	025791		POMPA CAMPIONAMENTO ARIA	/	/	SS Servizio Territoriale Novara - K.11.01	Singolo	CAMPIONATORE DI ARIA	DIP. NOVARA 1 - VIALE ROMA - Viale Roma, 7/D-E
40	0006292	025796		POMPA CAMPIONAMENTO ARIA	/	/	SS Servizio Territoriale Novara - K.11.01	Singolo	CAMPIONATORE DI ARIA	DIP. NOVARA 1 - VIALE ROMA - Viale Roma, 7/D-E
40	0006293	031759		POMPA CAMPIONAMENTO ARIA	AQUARIA SRL	BUCK-VSS 5	SS Servizio Territoriale Novara - K.11.01	Singolo	CAMPIONATORE DI ARIA	DIP. NOVARA 1 - VIALE ROMA - Viale Roma, 7/D-E
40	0006294	031758		POMPA CAMPIONAMENTO ARIA	AQUARIA SRL	BUCK-VSS 5	SS Servizio Territoriale Novara - K.11.01	Singolo	CAMPIONATORE DI ARIA	DIP. NOVARA 1 - VIALE ROMA - Viale Roma, 7/D-E
89	0006296	039391	0006296	FONOMETRO	B & K MEDICAL AS	2250	SS Servizio Territoriale Novara - K.11.01	Padre	fonometro	DIP. NOVARA 1 - VIALE ROMA - Viale Roma, 7/D-E
	0006297	nonpresente	0008759	MICROFONO	B & K MEDICAL AS	4189	SS Servizio Territoriale Omegna - K.12.01	Figlio di 0008759		DIP. VERBANIA 1 - Via IV Novembre 294 - frazione Crusinallo
32	0006298	039390	0006296	CALIBRATORE ACUSTICO	B & K MEDICAL AS	4231	SS Servizio Territoriale Novara - K.11.01	Figlio di 0006296	calibratore acustico	DIP. NOVARA 1 - VIALE ROMA - Viale Roma, 7/D-E
141	0006302			POMPA PER VUOTO PER LABORATORIO	KNF NEUBERGER GMBH	N035.AN.18	SS Laboratorio Specialistico Sud Ovest - H.10.03	Singolo	pompa per vuoto (apparecchiatura singola)	DIP. CUNEO 1 - VIA VECCHIA DI BORGO SAN DALMAZZO - Via Vecchia di Borgo San Dalmazzo, 11
105	0006309	039467	0006309	CROMATOGRAFO IN FASE LIQUIDA AD ELEVATE PRESTAZIONI	WATERS CORP	2695 SEPARATION MODULE	SS Laboratorio Specialistico Nord Est - K.11.03	Padre	HPLC (cromatografo liquido ad elevate prestazioni)	DIP. NOVARA 1 - VIALE ROMA - Viale Roma, 7/D-E
	0006311	35609	0006309	RIVELATORE A FOTODIODI (PDA)	WATERS CORP	2998	SS Laboratorio Specialistico Nord Est - K.11.03	Figlio di 0006309		DIP. NOVARA 1 - VIALE ROMA - Viale Roma, 7/D-E
	0006312	39470	0006309	RIVELATORE FLUORIMETRICO	WATERS CORP	2475	SS Laboratorio Specialistico Nord Est - K.11.03	Figlio di 0006309		DIP. NOVARA 1 - VIALE ROMA - Viale Roma, 7/D-E
	0006313	39468	0006309	MODULO CONTROLLO TEMPERATURA	WATERS CORP	TCM	SS Laboratorio Specialistico Nord Est - K.11.03	Figlio di 0006309		DIP. NOVARA 1 - VIALE ROMA - Viale Roma, 7/D-E
105	0006314	39469	0006309	POMPA CROMATOGRAFICA QUATERNARIA	WATERS CORP	/	SS Laboratorio Specialistico Nord Est - K.11.03	Figlio di 0006309	HPLC (cromatografo liquido ad elevate prestazioni)	DIP. NOVARA 1 - VIALE ROMA - Viale Roma, 7/D-E
	0006315		0006309	ELABORATORE PER LABORATORIO DI ANALISI	IBM CORP	THINK VISION	SS Laboratorio Specialistico Nord Est - K.11.03	Figlio di 0006309		DIP. NOVARA 1 - VIALE ROMA - Viale Roma, 7/D-E
	0006316		0006309	MONITOR PER COMPUTER	IBM CORP	THINK VISION	SS Laboratorio Specialistico Nord Est - K.11.03	Figlio di 0006309		DIP. NOVARA 1 - VIALE ROMA - Viale Roma, 7/D-E
	0006317	35612	0006319	REGISTRATORE SU CARTA	HEWLETT PACKARD CO	LASERJET P 3005	SS Laboratorio Specialistico Nord Est - K.11.03	Figlio di 0006319		DIP. NOVARA 1 - VIALE ROMA - Viale Roma, 7/D-E
	0006318	35613	0006309	INTERFACCIA	WATERS CORP	/	SS Laboratorio Specialistico Nord Est - K.11.03	Figlio di 0006309		DIP. NOVARA 1 - VIALE ROMA - Viale Roma, 7/D-E
164	0006319	039472	0006319	SPETTROFOTOMETRO	HACH CO	DR 3800	SS Laboratorio Specialistico Nord Est - K.11.03	Padre	SPETTROFOTOMETRO A RAGGI ULTRAVIOLETTI (UV-VIS)	DIP. NOVARA 1 - VIALE ROMA - Viale Roma, 7/D-E
	0006320	39473		ELABORATORE PER LABORATORIO DI ANALISI	DELL COMPUTER CORP	/	SS Laboratorio Specialistico Nord Est - K.11.03	Singolo		DIP. NOVARA 1 - VIALE ROMA - Viale Roma, 7/D-E
	0006321		0006319	REGISTRATORE SU CARTA	HEWLETT PACKARD CO	DESKJET 460	SS Laboratorio Specialistico Nord Est - K.11.03	Figlio di 0006319		DIP. NOVARA 1 - VIALE ROMA - Viale Roma, 7/D-E
	0006322	39474		MONITOR PER COMPUTER	DELL COMPUTER CORP	LCD	SS Laboratorio Specialistico Nord Est - K.11.03	Singolo		DIP. NOVARA 1 - VIALE ROMA - Viale Roma, 7/D-E
100	0006329	047072		GASCROMATOGRAFO PORTATILE CON RIVELATORE FID	PCF ELETTRONICA SRL	FID 2001/C	SS Servizio Territoriale Omegna - K.12.01	Singolo	gascromatografo portatile per emissioni	DIP. VERBANIA 1 - Via IV Novembre 294 - frazione Crusinallo
108	0006331	39479		INCUBATORE AD ANIDRIDE CARBONICA	INOVATEC RIELLO UPS MANUFACTURING SRL	CO170P230	SS Laboratorio Specialistico Nord Est - K.11.03	Singolo	INCUBATORE AD ANIDRIDE CARBONICA	DIP. NOVARA 1 - VIALE ROMA - Viale Roma, 7/D-E
	0006334	047074	0005067	MONITOR PER COMPUTER	DELL COMPUTER CORP	/	SS Laboratorio - 12.03	Figlio di 0005067		DIP. TORINO 1 - VIA PIO VII - Via Pio VII, 9
41	0006338			CAMPIONATORE PER POLLINI	LANZONI SRL	VPPS	SS Attività di Produzione Nord Est - K.13.02	Singolo	campionatore di pollini	DIP. NOVARA 1 - VIALE ROMA - Viale Roma, 7/D-E
107	0006340	047312		INCUBATORE	HACH CO	/	SS Laboratorio Specialistico Sud Est - G.07.03	Singolo	incubatore	DIP. ALESSANDRIA 7 - SPALTO MARENGO 33/38 - Spalto Marengo 33 e 38
	0006341	038532	0006343	RIVELATORE ELETTROCHIMICO	DIONEX CORP	ICS 3000 DC	SS Laboratorio Specialistico Sud Ovest - H.10.03	Figlio di 0006343		DIP. CUNEO 1 - VIA VECCHIA DI BORGO SAN DALMAZZO - Via Vecchia di Borgo San Dalmazzo, 11
	0006342	NON PRESENTE	0006343	GENERATORE ELUENTI	DIONEX CORP	ICS 3000 EG	SS Laboratorio Specialistico Sud Ovest - H.10.03	Figlio di 0006343		DIP. CUNEO 1 - VIA VECCHIA DI BORGO SAN DALMAZZO - Via Vecchia di Borgo San Dalmazzo, 11
70	0006343	NON PRESENTE	0006343	CROMATOGRAFO IONICO	DIONEX CORP	ICS 3000 SP	SS Laboratorio Specialistico Sud Ovest - H.10.03	Padre	cromatografo ionico	DIP. CUNEO 1 - VIA VECCHIA DI BORGO SAN DALMAZZO - Via Vecchia di Borgo San Dalmazzo, 11
	0006344	038532C	0006343	CAMPIONATORE AUTOMATICO	DIONEX CORP	ICS 3000 AS	SS Laboratorio Specialistico Sud Ovest - H.10.03	Figlio di 0006343		DIP. CUNEO 1 - VIA VECCHIA DI BORGO SAN DALMAZZO - Via Vecchia di Borgo San Dalmazzo, 11
	0006345	038535	0006343	MONITOR PER COMPUTER	DELL COMPUTER CORP	E 176 FPF	SS Laboratorio Specialistico Sud Ovest - H.10.03	Figlio di 0006343		DIP. CUNEO 1 - VIA VECCHIA DI BORGO SAN DALMAZZO - Via Vecchia di Borgo San Dalmazzo, 11
	0006346	038534	0006343	REGISTRATORE SU CARTA	HEWLETT PACKARD CO	LASERJET 1020	SS Laboratorio Specialistico Sud Ovest - H.10.03	Figlio di 0006343		DIP. CUNEO 1 - VIA VECCHIA DI BORGO SAN DALMAZZO - Via Vecchia di Borgo San Dalmazzo, 11
	0006347	038533	0006343	ELABORATORE PER LABORATORIO DI ANALISI	DELL COMPUTER CORP	OPTIPLEX GX 620	SS Laboratorio Specialistico Sud Ovest - H.10.03	Figlio di 0006343		DIP. CUNEO 1 - VIA VECCHIA DI BORGO SAN DALMAZZO - Via Vecchia di Borgo San Dalmazzo, 11
164	0006348	038536	0006348	SPETTROFOTOMETRO	AGILENT TECHNOLOGIES	8453 PHARMA UV VISIBLE SYSTEM	SS Laboratorio Specialistico Sud Est - G.07.03	Padre	SPETTROFOTOMETRO A RAGGI ULTRAVIOLETTI (UV-VIS)	DIP. ALESSANDRIA 7 - SPALTO MARENGO 33/38 - Spalto Marengo 33 e 38
	0006349	038539	0006348	REGISTRATORE SU CARTA LASER	HEWLETT PACKARD CO	LASERJET 1160	SS Laboratorio Specialistico Sud Est - G.07.03	Figlio di 0006348		DIP. ALESSANDRIA 7 - SPALTO MARENGO 33/38 - Spalto Marengo 33 e 38
	0006350	038538	0006348	MONITOR PER COMPUTER	HEWLETT PACKARD CO	L 1906	SC Dipartimento Territoriale Piemonte Sud Est - G.07.00	Figlio di 0006348		DIP. ALESSANDRIA 7 - SPALTO MARENGO 33/38 - Spalto Marengo 33 e 38
	0006351	038537	0006348	ELABORATORE PER LABORATORIO DI ANALISI	HEWLETT PACKARD CO	COMPAQ DC 5100	SS Laboratorio Specialistico Sud Est - G.07.03	Figlio di 0006348		DIP. ALESSANDRIA 7 - SPALTO MARENGO 33/38 - Spalto Marengo 33 e 38
23	0006352		0004190	BAGNO TERMOSTATICO	BUCHI LABORATORIUMS TECHNIK AG	B 490	SS Laboratorio Specialistico Sud Est - G.07.03	Figlio di 0004190	bagno termostatico	DIP. ALESSANDRIA 7 - SPALTO MARENGO 33/38 - Spalto Marengo 33 e 38
163	0006353	PB0127	0006353	SPETTROFOTOMETRO A RAGGI INFRAROSSI	THERMO FISHER SCIENTIFIC	NICOLET 380	SS Laboratorio Specialistico Sud Est - G.07.03	Padre	spettrofotometro a raggi infrarossi	DIP. ALESSANDRIA 7 - SPALTO MARENGO 33/38 - Spalto Marengo 33 e 38
	0006354	PB0130	0006353	REGISTRATORE SU CARTA	HEWLETT PACKARD CO	LASERJET 1320	SS Laboratorio Specialistico Sud Est - G.07.03	Figlio di 0006353		DIP. ALESSANDRIA 7 - SPALTO MARENGO 33/38 - Spalto Marengo 33 e 38
	0006355	PB0128	0006353	ELABORATORE PER LABORATORIO DI ANALISI	DELL COMPUTER CORP	OPTIPLEX GX 280	SS Laboratorio Specialistico Sud Est - G.07.03	Figlio di 0006353		DIP. ALESSANDRIA 7 - SPALTO MARENGO 33/38 - Spalto Marengo 33 e 38
	0006356	PB0129	0006353	MONITOR PER COMPUTER	DELL COMPUTER CORP	/	SS Laboratorio Specialistico Sud Est - G.07.03	Figlio di 0006353		DIP. ALESSANDRIA 7 - SPALTO MARENGO 33/38 - Spalto Marengo 33 e 38
82	0006357	PB0138		ESTRAZIONE ACCELERATA CON SOLVENTI, APPARECCHIO PER	DIONEX CORP	ASE 100	SS Laboratorio Specialistico Sud Est - G.07.03	Singolo	estrattore AUTOMATICO ASE	DIP. ALESSANDRIA 7 - SPALTO MARENGO 33/38 - Spalto Marengo 33 e 38
55	0006358	038531		COMPRESSORE PER APPARECCHIATURA DA LABORATORIO	/	ROLLAIR 400	SC Dipartimento Territoriale Piemonte Sud Est - G.07.00	Singolo	compressore portatile	DIP. ALESSANDRIA 7 - SPALTO MARENGO 33/38 - Spalto Marengo 33 e 38
156	0006359	NON PRESENTE	0004284	ANALIZZATORE SPETTROMETRIA GAMMA MULTICANALE PORTATILE	EG & G ORTEC	DIGIDART	SS Siti Nucleari - N.21.02	Figlio di 0004284	SISTEMA DI SPETTROMETRIA GAMMA CON rivelatore di radiazioni al germanio intrinseco puro	DIP. ALESSANDRIA 7 - SPALTO MARENGO 33/38 - Spalto Marengo 33 e 38
1	0006388		0004376	ACCELEROMETRO	PCB PIEZOTRONICS INC	SEN027	SS Rischio Industriale ed Igiene Industriale - D.03.07	Figlio di 0004376	accelerometro	DIP. ALESSANDRIA 1 - SPALTO MARENGO 37 - Spalto Marengo, 37
	0006389	NON PRESENTE	0004345	REGISTRATORE SU CARTA	SEIKO INSTRUMENTS INC	DPU 411	SS Servizio Territoriale Alessandria - G.07.01	Figlio di 0004345		DIP. ALESSANDRIA 1 - SPALTO MARENGO 37 - Spalto Marengo, 37
7	0006390	NON PRESENTE	0006390	FUMI, ANALIZZATORE COMBINATO DI	HORIBA INSTRUMENTS INC	PG 250	SS Servizio Territoriale Alessandria - G.07.01	Padre	analizzatore di fumi (senza idrocarburi)	DIP. ALESSANDRIA 1 - SPALTO MARENGO 37 - Spalto Marengo, 37
	0006391	NON PRESENTE	0004348	CHILLER	TCR TECORA	/	SS Servizio Territoriale Alessandria - G.07.01	Figlio di 0004348		DIP. ALESSANDRIA 1 - SPALTO MARENGO 37 - Spalto Marengo, 37
	0006393	020897	0004351	REGISTRATORE SU CARTA	/	/	SS Servizio Territoriale Alessandria - G.07.01	Figlio di 0004351		DIP. ALESSANDRIA 1 - SPALTO MARENGO 37 - Spalto Marengo, 37
	0006396	NON PRESENTE	0006390	CHILLER	STA SERVIZI TECNOLOGICI AMBIENTALI SRL	CHILLY 06	SS Servizio Territoriale Alessandria - G.07.01	Figlio di 0006390		DIP. ALESSANDRIA 1 - SPALTO MARENGO 37 - Spalto Marengo, 37
40	0006398	NON PRESENTE		POMPA CAMPIONAMENTO ARIA PERSONALE	ZAMBELLI SRL	EGO	SC Dipartimento Territoriale Piemonte Sud Est - G.07.00	Singolo	CAMPIONATORE DI ARIA	DIP. ALESSANDRIA 1 - SPALTO MARENGO 37 - Spalto Marengo, 37
156	0006411	047529		RIVELATORE AL GERMANIO	EG & G ORTEC	TRANS SPEC	SS Siti Nucleari - N.21.02	Singolo	SISTEMA DI SPETTROMETRIA GAMMA CON rivelatore di radiazioni al germanio intrinseco puro	DIP. VERCELLI 2 - VIA TRINO - Via Trino 89	X
	0006416	051091	0001327	MONITOR PER COMPUTER	DELL COMPUTER CORP	E 1913	SS Laboratorio Specialistico Nord Ovest - F.06.05	Figlio di 0001327		DIP. TORINO 2 - GRUGLIASCO - Via Sabaudia 164
57	0006418	051067		CONGELATORE DA LABORATORIO	ELCOLD FRYSERE HOBRO APS	11 ULT / LAB 11	SS Laboratorio Specialistico Nord Ovest - F.06.05	Singolo	congelatore da laboratorio	DIP. TORINO 2 - GRUGLIASCO - Via Sabaudia 164
136	0006422	051334		MOLINO DA LABORATORIO	RETSCH GMBH	/	SS Polo Amianto - P.03.05	Singolo	molino da laboratorio	DIP. ALESSANDRIA 7 - SPALTO MARENGO 33/38 - Spalto Marengo 33 e 38
136	0006424	051335		MOLINO DA LABORATORIO	RETSCH GMBH	BB 200	SS Polo Amianto - P.03.05	Singolo	molino da laboratorio	DIP. ALESSANDRIA 7 - SPALTO MARENGO 33/38 - Spalto Marengo 33 e 38
141	0006435	019970		POMPA PER VUOTO PER LABORATORIO	KNF NEUBERGER GMBH	/	SS Laboratorio Specialistico Sud Est - G.07.03	Singolo	pompa per vuoto (apparecchiatura singola)	DIP. ALESSANDRIA 6 - VIA DON GASPAROLO - Via Don Gasparolo, 1/3
43	0006436	032385		CAPPA ASPIRANTE	LABOSYSTEM SRL	TYPHOON	SS Laboratorio Specialistico Sud Est - G.07.03	Singolo	cappa aspirante	DIP. ALESSANDRIA 6 - VIA DON GASPAROLO - Via Don Gasparolo, 1/3
140	0006443	030719	0000147	PH-METRO	METTLER TOLEDO AG	MPC 227	SS Laboratorio Specialistico Sud Ovest - H.10.03	Figlio di 0000147	pHmetro da laboratorio	DIP. CUNEO 1 - VIA VECCHIA DI BORGO SAN DALMAZZO - Via Vecchia di Borgo San Dalmazzo, 11
	0006452	030715	0000147	MODULO / ACCESSORIO PER APPARECCHIATURA DA LABORATORIO	METTLER TOLEDO AG	/	SS Laboratorio Specialistico Sud Ovest - H.10.03	Figlio di 0000147		DIP. CUNEO 1 - VIA VECCHIA DI BORGO SAN DALMAZZO - Via Vecchia di Borgo San Dalmazzo, 11
	0006453	030716	0000147	MODULO / ACCESSORIO PER APPARECCHIATURA DA LABORATORIO	/	/	SS Laboratorio Specialistico Sud Ovest - H.10.03	Figlio di 0000147		DIP. CUNEO 1 - VIA VECCHIA DI BORGO SAN DALMAZZO - Via Vecchia di Borgo San Dalmazzo, 11
	0006454	030723	0000147	CAMPIONATORE AUTOMATICO	METTLER TOLEDO AG	/	SS Laboratorio Specialistico Sud Ovest - H.10.03	Figlio di 0000147		DIP. CUNEO 1 - VIA VECCHIA DI BORGO SAN DALMAZZO - Via Vecchia di Borgo San Dalmazzo, 11
89	0006460	047336	0006460	FONOMETRO	PANASONIC	SOUND BOOK	SS Servizio Territoriale Alessandria - G.07.01	Padre	fonometro	DIP. ALESSANDRIA 1 - SPALTO MARENGO 37 - Spalto Marengo, 37
	0006461		0006460	MICROFONO	BSWA TECH CO LTD	MPA 201	SS Servizio Territoriale Alessandria - G.07.01	Figlio di 0006460		DIP. ALESSANDRIA 1 - SPALTO MARENGO 37 - Spalto Marengo, 37
	0006463	032353	0001494	RAMPA FILTRANTE	MILLIPORE CORP	6 CALICI	SS Laboratorio Specialistico Sud Est - G.07.03	Figlio di 0001494		DIP. ALESSANDRIA 6 - VIA DON GASPAROLO - Via Don Gasparolo, 1/3
	0006464	019860	0001496	RAMPA FILTRANTE	MILLIPORE CORP	MICROFIL	SS Laboratorio Specialistico Sud Est - G.07.03	Figlio di 0001496		DIP. ALESSANDRIA 6 - VIA DON GASPAROLO - Via Don Gasparolo, 1/3
	0006465	007601	0001469	RAMPA FILTRANTE	MILLIPORE CORP	6 CALICI	SS Laboratorio Specialistico Sud Est - G.07.03	Figlio di 0001469		DIP. ALESSANDRIA 6 - VIA DON GASPAROLO - Via Don Gasparolo, 1/3
84	0006470			CAPPA PENSILE	FUMEX AB	/	SS Laboratorio Specialistico Sud Est - G.07.03	Singolo	estrattore pensile di fumi	DIP. ALESSANDRIA 6 - VIA DON GASPAROLO - Via Don Gasparolo, 1/3
84	0006471			CAPPA PENSILE	/	/	SS Laboratorio Specialistico Sud Est - G.07.03	Singolo	estrattore pensile di fumi	DIP. ALESSANDRIA 6 - VIA DON GASPAROLO - Via Don Gasparolo, 1/3
31	0006480	034205		CABINA CLIMATIZZATA	AQUARIA SRL	ACTIVA CLIMATIC	SS Laboratorio Specialistico Sud Est - G.07.03	Singolo	cabina climatizzata (PM10)	DIP. ALESSANDRIA 6 - VIA DON GASPAROLO - Via Don Gasparolo, 1/3
38	0006917	033478		CAMPIONATORE ARIA AD ALTO VOLUME	TCR TECORA	ECHO HIVOL	SS Laboratorio Specialistico Nord Ovest - F.06.05	Singolo	campionatore aria ad alto volume	DIP. TORINO 2 - GRUGLIASCO - Via Sabaudia 164
180	0006919	039796	0006920	VARIATORE DI FREQUENZA	GRUNDFOS POMPE ITALIA SRL	IN2039B11	SS Siti Nucleari - N.21.02	Figlio di 0006920	variatore di frequenza	DIP. VERCELLI 2 - VIA TRINO - Via Trino 89
196	0006920	39797	0006920	POMPA AD IMMERSIONE	GRUNDFOS POMPE ITALIA SRL	MP1-2-A-B-G-TV	SS Siti Nucleari - N.21.02	Padre	pompa sommerse/peristaltiche	DIP. VERCELLI 2 - VIA TRINO - Via Trino 89
187	0006925	38283	0006926	CAMPIONATORE PER POLVERI E MICROINQUINANTI	MEGA SYSTEM SRL	ISOCHECK TSB	SS Laboratorio Specialistico Nord Ovest - F.06.05	Figlio di 0006926	Campionatore in isocinetismo per polveri e microinquinanti	DIP. TORINO 2 - GRUGLIASCO - Via Sabaudia 164
	0006926	38282	0006926	ELABORATORE PER LABORATORIO DI ANALISI	/	/	SS Laboratorio Specialistico Nord Ovest - F.06.05	Padre		DIP. TORINO 2 - GRUGLIASCO - Via Sabaudia 164
3	0006929	038278	0006929	MULTIMETRO PER PARAMETRI AMBIENTALI	TESTO GMBH	TESTO 435-2	SS Servizio Territoriale Biella - K.09.01	Padre	analisi multiparametrica, sistema per (completa di sonda)	DIP. BIELLA 1 - Via Felice Piacenza, 11
17	0006930	038279	0006929	SONDA ANEMOMETRICA A VENTOLA	TESTO GMBH	/	SS Servizio Territoriale Biella - K.09.01	Figlio di 0006929	anemometro	DIP. BIELLA 1 - Via Felice Piacenza, 11
104	0006935			GRUPPO ELETTROGENO	CANAZZA & C. SRL	/	SS Servizio Territoriale Biella - K.09.01	Singolo	GRUPPO ELETTROGENO	DIP. BIELLA 1 - Via Felice Piacenza, 11
100	0006942	047599		GASCROMATOGRAFO PORTATILE CON RIVELATORE FID	PCF ELETTRONICA SRL	FID 2001/C	SS Servizio Territoriale Vercelli - K.13.01	Singolo	gascromatografo portatile per emissioni	DIP. VERCELLI 2 - VIA TRINO - Via Trino 89
100	0006946	038296		GASCROMATOGRAFO PORTATILE CON RIVELATORE FID	PCF ELETTRONICA SRL	FID 2001/C	SS Servizio Territoriale Biella - K.09.01	Singolo	gascromatografo portatile per emissioni	DIP. BIELLA 1 - Via Felice Piacenza, 11
180	0006947	03875	0006948	VARIATORE DI FREQUENZA	GRUNDFOS POMPE ITALIA SRL	9396765948	SS Servizio Territoriale Biella - K.09.01	Figlio di 0006948	variatore di frequenza	DIP. BIELLA 1 - Via Felice Piacenza, 11
196	0006948	038276	0006948	POMPA AD IMMERSIONE	GRUNDFOS POMPE ITALIA SRL	MP1-2-A-B-G-TV	SS Servizio Territoriale Biella - K.09.01	Padre	pompa sommerse/peristaltiche	DIP. BIELLA 1 - Via Felice Piacenza, 11
	0006949	047320	0006951	RIVELATORE ELETTROCHIMICO	DIONEX CORP	ICS 3000 DC	SS Laboratorio Specialistico Sud Est - G.07.03	Figlio di 0006951		DIP. ALESSANDRIA 6 - VIA DON GASPAROLO - Via Don Gasparolo, 1/3
	0006950	047321	0006951	GENERATORE ELUENTI	DIONEX CORP	ICS 3000 EG	SS Laboratorio Specialistico Sud Est - G.07.03	Figlio di 0006951		DIP. ALESSANDRIA 6 - VIA DON GASPAROLO - Via Don Gasparolo, 1/3
70	0006951	047322	0006951	CROMATOGRAFO IONICO	DIONEX CORP	ICS 3000 DP	SS Laboratorio Specialistico Sud Est - G.07.03	Padre	cromatografo ionico	DIP. ALESSANDRIA 6 - VIA DON GASPAROLO - Via Don Gasparolo, 1/3
23	0006963		0000111	BAGNO TERMOSTATICO	BUCHI LABORATORIUMS TECHNIK AG	B 491	SS Laboratorio Specialistico Sud Est - G.07.03	Figlio di 0000111	bagno termostatico	DIP. ALESSANDRIA 6 - VIA DON GASPAROLO - Via Don Gasparolo, 1/3
38	0006964	033477		CAMPIONATORE ARIA AD ALTO VOLUME	TCR TECORA	ECHO HIVOL	SS Laboratorio Specialistico Nord Ovest - F.06.05	Singolo	campionatore aria ad alto volume	DIP. TORINO 2 - GRUGLIASCO - Via Sabaudia 164
40	0006973	047330		POMPA CAMPIONAMENTO ARIA	ZAMBELLI SRL	EGO PLUS TT	SC Dipartimento Territoriale Piemonte Sud Est - G.07.00	Singolo	CAMPIONATORE DI ARIA	DIP. ALESSANDRIA 1 - SPALTO MARENGO 37 - Spalto Marengo, 37
3	0006974			SONDA MULTIPARAMETRICA	HYDROLAB INC	QUANTA G PROBE	SS Attività di Produzione Sud Est - G.07.02	Singolo	analisi multiparametrica, sistema per (completa di sonda)	DIP. ALESSANDRIA 1 - SPALTO MARENGO 37 - Spalto Marengo, 37
	0006978	038445	0001563	FONTE LUMINOSA DA LABORATORIO	NIKON CORP	/	SS Laboratorio Specialistico Sud Est - G.07.03	Figlio di 0001563		DIP. ALESSANDRIA 6 - VIA DON GASPAROLO - Via Don Gasparolo, 1/3
	0006979	038444	0001563	MODULO / ACCESSORIO PER APPARECCHIATURA DA LABORATORIO	/	/	SS Laboratorio Specialistico Sud Est - G.07.03	Figlio di 0001563		DIP. ALESSANDRIA 6 - VIA DON GASPAROLO - Via Don Gasparolo, 1/3
	0006980	038443	0001563	ELABORATORE PER LABORATORIO DI ANALISI	HEWLETT PACKARD CO	COMPAQ DC 7600	SS Laboratorio Specialistico Sud Est - G.07.03	Figlio di 0001563		DIP. ALESSANDRIA 6 - VIA DON GASPAROLO - Via Don Gasparolo, 1/3
	0006981	NN	0000013	ELABORATORE PER LABORATORIO DI ANALISI	DELL COMPUTER CORP	OPTIPLEX GX 270	SS Laboratorio Specialistico Sud Est - G.07.03	Figlio di 0000013		DIP. ALESSANDRIA 7 - SPALTO MARENGO 33/38 - Spalto Marengo 33 e 38
	0006982		0000032	CHILLER	BUCHI LABORATORIUMS TECHNIK AG	B 7408	SS Laboratorio Specialistico Sud Est - G.07.03	Figlio di 0000032		DIP. ALESSANDRIA 6 - VIA DON GASPAROLO - Via Don Gasparolo, 1/3
179	0006983	032362/3	0006983	UNITA` PER ANALISI SPETTROFOTOMETRICA A INIEZIONE DI FLUSSO	PERKIN ELMER CORP	MHS-15	SS Laboratorio Specialistico Sud Est - G.07.03	Padre	unità per analisi spettrofotometrica a iniezione di flusso FIAS	DIP. ALESSANDRIA 6 - VIA DON GASPAROLO - Via Don Gasparolo, 1/3
74	0006984	032362/2	0006983	DILUITORE	PERKIN ELMER CORP	AUTOPREP 50	SS Laboratorio Specialistico Sud Est - G.07.03	Figlio di 0006983	diluitore	DIP. ALESSANDRIA 6 - VIA DON GASPAROLO - Via Don Gasparolo, 1/3
	0006985	025556	0000052	MONITOR PER COMPUTER	SAMSUNG ELECTRONICS	SYNCMASTER	SC Dipartimento Territoriale Piemonte Sud Est - G.07.00	Figlio di 0000052		DIP. ALESSANDRIA 6 - VIA DON GASPAROLO - Via Don Gasparolo, 1/3
	0006986	025459	0000053	MONITOR PER COMPUTER	PHILIPS MEDICAL SYSTEMS	107 S	SS Laboratorio Specialistico Sud Est - G.07.03	Figlio di 0000053		DIP. ALESSANDRIA 6 - VIA DON GASPAROLO - Via Don Gasparolo, 1/3
135	0006987	030721	0000147	MODULO ACQUISIZIONE DATI	/	/	SS Laboratorio Specialistico Sud Ovest - H.10.03	Figlio di 0000147	modulo acquisizione dati	DIP. CUNEO 1 - VIA VECCHIA DI BORGO SAN DALMAZZO - Via Vecchia di Borgo San Dalmazzo, 11
	0006989	047289	0006951	ELABORATORE PER LABORATORIO DI ANALISI	OLIDATA	/	SS Laboratorio Specialistico Sud Est - G.07.03	Figlio di 0006951		DIP. ALESSANDRIA 6 - VIA DON GASPAROLO - Via Don Gasparolo, 1/3
40	0007009	047413		POMPA CAMPIONAMENTO ARIA	TCR TECORA	DELTA WIRELESS SAMPLER	SS Polo Amianto - P.03.05	Singolo	CAMPIONATORE DI ARIA	DIP. ALESSANDRIA 2 - CASALE MONFERRATO - Corso Indipendenza, 37/39
40	0007010	047414		POMPA CAMPIONAMENTO ARIA	TCR TECORA	DELTA WIRELESS SAMPLER	SS Polo Amianto - P.03.05	Singolo	CAMPIONATORE DI ARIA	DIP. ALESSANDRIA 2 - CASALE MONFERRATO - Corso Indipendenza, 37/39
40	0007011	020938		POMPA CAMPIONAMENTO ARIA	ZAMBELLI SRL	DIGIT	SS Servizio Territoriale Alessandria - G.07.01	Singolo	CAMPIONATORE DI ARIA	DIP. ALESSANDRIA 1 - SPALTO MARENGO 37 - Spalto Marengo, 37
164	0007012	047337	0007012	SPETTROFOTOMETRO	VARIAN INC	CARY 50 SCAN	SS Laboratorio Specialistico Sud Est - G.07.03	Padre	SPETTROFOTOMETRO A RAGGI ULTRAVIOLETTI (UV-VIS)	DIP. ALESSANDRIA 6 - VIA DON GASPAROLO - Via Don Gasparolo, 1/3
	0007013		0007012	MONITOR PER COMPUTER	DELL COMPUTER CORP	/	SS Laboratorio Specialistico Sud Est - G.07.03	Figlio di 0007012		DIP. ALESSANDRIA 6 - VIA DON GASPAROLO - Via Don Gasparolo, 1/3
	0007014		0007012	ELABORATORE PER LABORATORIO DI ANALISI	DELL COMPUTER CORP	OPTIPLEX 360	SS Laboratorio Specialistico Sud Est - G.07.03	Figlio di 0007012		DIP. ALESSANDRIA 6 - VIA DON GASPAROLO - Via Don Gasparolo, 1/3
	0007015		0007012	REGISTRATORE SU CARTA	DELL COMPUTER CORP	V 505	SS Laboratorio Specialistico Sud Est - G.07.03	Figlio di 0007012		DIP. ALESSANDRIA 6 - VIA DON GASPAROLO - Via Don Gasparolo, 1/3
107	0007025			INCUBATORE	LANGE DR BRUNO GMBH	/	SC Dipartimento Territoriale Piemonte Sud Est - G.07.00	Singolo	incubatore	DIP. ALESSANDRIA 7 - SPALTO MARENGO 33/38 - Spalto Marengo 33 e 38
41	0007055		0007055	CAMPIONATORE PER POLLINI	LANZONI SRL	VPPS 2010	SS Attività di Produzione Sud Est - G.07.02	Padre	campionatore di pollini	DIP. ALESSANDRIA 6 - VIA DON GASPAROLO - Via Don Gasparolo, 1/3
	0007056		0007055	GENERICO, CAVI ED ALIMENTATORI	/	/	SS Attività di Produzione Sud Est - G.07.02	Figlio di 0007055		DIP. ALESSANDRIA 6 - VIA DON GASPAROLO - Via Don Gasparolo, 1/3
	0007058	025572	0000060	MONITOR PER COMPUTER	SAMSUNG ELECTRONICS	SYNCMASTER 735 S	SS Laboratorio Specialistico Sud Est - G.07.03	Figlio di 0000060		DIP. ALESSANDRIA 6 - VIA DON GASPAROLO - Via Don Gasparolo, 1/3
94	0007061	047035		FRIGORIFERO BIOLOGICO	ANGELANTONI INDUSTRIE SPA	EKO BASIC	SS Laboratorio Specialistico Nord Ovest - F.06.05	Singolo	frigorifero da laboratorio	DIP. TORINO 2 - GRUGLIASCO - Via Sabaudia 164
196	0007088		0007088	POMPA AD IMMERSIONE	GRUNDFOS POMPE ITALIA SRL	MP1	SS Servizio Territoriale Torino 1 - F.06.01	Padre	pompa sommerse/peristaltiche	DIP. TORINO 8 - IVREA - Via Jervis, 30
180	0007089	019796	0007088	VARIATORE DI FREQUENZA	GRUNDFOS POMPE ITALIA SRL	BMI/MP1	SS Servizio Territoriale Torino 1 - F.06.01	Figlio di 0007088	variatore di frequenza	DIP. TORINO 8 - IVREA - Via Jervis, 30
136	0007103	048160		MOLINO DA LABORATORIO	FRITSCH GMBH	PULVERISETTE	SC Dipartimento Territoriale Piemonte Nord Ovest - F.06.00	Singolo	molino da laboratorio	DIP. TORINO 8 - IVREA - Via Jervis, 30
40	0007104	052926		POMPA CAMPIONAMENTO ARIA PERSONALE	GILIAN INSTRUMENT CORP	GILAIR 5	SS Rischio Industriale ed Igiene Industriale - D.03.07	Singolo	CAMPIONATORE DI ARIA	DIP. TORINO 2 - GRUGLIASCO - Via Sabaudia 164
40	0007105	052925		POMPA CAMPIONAMENTO ARIA PERSONALE	GILIAN INSTRUMENT CORP	GILAIR 5	SS Rischio Industriale ed Igiene Industriale - D.03.07	Singolo	CAMPIONATORE DI ARIA	DIP. TORINO 2 - GRUGLIASCO - Via Sabaudia 164
40	0007106	052933		POMPA CAMPIONAMENTO ARIA	GILIAN INSTRUMENT CORP	GILIAN 5000	SS Rischio Industriale ed Igiene Industriale - D.03.07	Singolo	CAMPIONATORE DI ARIA	DIP. TORINO 2 - GRUGLIASCO - Via Sabaudia 164
123	0007107	049399		MINERALIZZATORE A MICROONDE	MILESTONE SRL	ETHOS ONE	SS Laboratorio Specialistico Nord Ovest - F.06.05	Singolo	mineralizzatore a microonde	DIP. TORINO 2 - GRUGLIASCO - Via Sabaudia 164
105	0007109	046539	0007109	CROMATOGRAFO IN FASE LIQUIDA AD ELEVATE PRESTAZIONI	WATERS CORP	2695 SEPARATION MODULE	SS Laboratorio Specialistico Sud Ovest - H.10.03	Padre	HPLC (cromatografo liquido ad elevate prestazioni)	DIP. CUNEO 1 - VIA VECCHIA DI BORGO SAN DALMAZZO - Via Vecchia di Borgo San Dalmazzo, 11
	0007110	046540	0007109	RIVELATORE A FOTODIODI (PDA)	WATERS CORP	2998	SS Laboratorio Specialistico Sud Ovest - H.10.03	Figlio di 0007109		DIP. CUNEO 1 - VIA VECCHIA DI BORGO SAN DALMAZZO - Via Vecchia di Borgo San Dalmazzo, 11
	0007111	046541	0007109	RIVELATORE FLUORIMETRICO	WATERS CORP	2475	SS Laboratorio Specialistico Sud Ovest - H.10.03	Figlio di 0007109		DIP. CUNEO 1 - VIA VECCHIA DI BORGO SAN DALMAZZO - Via Vecchia di Borgo San Dalmazzo, 11
	0007112	046542	0007109	CELLA ELETTROCHIMICA DI DERIVATIZZAZIONE	WATERS CORP	POST COLUMN REACTION MODULE	SS Laboratorio Specialistico Sud Ovest - H.10.03	Figlio di 0007109		DIP. CUNEO 1 - VIA VECCHIA DI BORGO SAN DALMAZZO - Via Vecchia di Borgo San Dalmazzo, 11
	0007113	046543	0007109	UNITA` REAGENTI	WATERS CORP	REAGENT MANAGER	SS Laboratorio Specialistico Sud Ovest - H.10.03	Figlio di 0007109		DIP. CUNEO 1 - VIA VECCHIA DI BORGO SAN DALMAZZO - Via Vecchia di Borgo San Dalmazzo, 11
	0007114	046544	0007109	MODULO CONTROLLO TEMPERATURA	WATERS CORP	TCM II	SS Laboratorio Specialistico Sud Ovest - H.10.03	Figlio di 0007109		DIP. CUNEO 1 - VIA VECCHIA DI BORGO SAN DALMAZZO - Via Vecchia di Borgo San Dalmazzo, 11
	0007115	046545	0007109	ELABORATORE PER LABORATORIO DI ANALISI	IBM CORP	LENOVO	SS Laboratorio Specialistico Sud Ovest - H.10.03	Figlio di 0007109		DIP. CUNEO 1 - VIA VECCHIA DI BORGO SAN DALMAZZO - Via Vecchia di Borgo San Dalmazzo, 11
	0007116	046546	0007109	MONITOR PER COMPUTER	IBM CORP	THINK VISION	SS Laboratorio Specialistico Sud Ovest - H.10.03	Figlio di 0007109		DIP. CUNEO 1 - VIA VECCHIA DI BORGO SAN DALMAZZO - Via Vecchia di Borgo San Dalmazzo, 11
	0007117	046547	0007109	REGISTRATORE SU CARTA	HEWLETT PACKARD CO	LASERJET P 3005	SS Laboratorio Specialistico Sud Ovest - H.10.03	Figlio di 0007109		DIP. CUNEO 1 - VIA VECCHIA DI BORGO SAN DALMAZZO - Via Vecchia di Borgo San Dalmazzo, 11
199	0007123	023898	0002642	SONDA ISOCINETICA RISCALDATA	TCR TECORA	/	SS Laboratorio Specialistico Nord Ovest - F.06.05	Figlio di 0002642	sonda isocinetica	DIP. TORINO 2 - GRUGLIASCO - Via Sabaudia 164
199	0007125	021288	0002642	SONDA ISOCINETICA RISCALDATA	ZAMBELLI SRL	/	SS Laboratorio Specialistico Nord Ovest - F.06.05	Figlio di 0002642	sonda isocinetica	DIP. TORINO 2 - GRUGLIASCO - Via Sabaudia 164
32	0007126	004689		CALIBRATORE ACUSTICO	LARSON & DAVIS INC	CA 250	SS Attività di Produzione Nord Ovest - F.06.02	Singolo	calibratore acustico	DIP. TORINO 1 - VIA PIO VII - Via Pio VII, 9
89	0007132	027934	0007132	FONOMETRO	B & K MEDICAL AS	2260	SS Servizio Territoriale Torino 1 - F.06.01	Padre	fonometro	DIP. TORINO 1 - VIA PIO VII - Via Pio VII, 9
	0007133	027934/A	0007132	MICROFONO	B & K MEDICAL AS	4189	SS Servizio Territoriale Torino 1 - F.06.01	Figlio di 0007132		DIP. TORINO 1 - VIA PIO VII - Via Pio VII, 9
32	0007134	028680		CALIBRATORE ACUSTICO	B & K MEDICAL AS	4231	SS Servizio Territoriale Torino 1 - F.06.01	Singolo	calibratore acustico	DIP. TORINO 1 - VIA PIO VII - Via Pio VII, 9
100	0007136	048000		GASCROMATOGRAFO PORTATILE CON RIVELATORE FID	PCF ELETTRONICA SRL	FID 2001/C	SS Servizio Territoriale Torino 1 - F.06.01	Singolo	gascromatografo portatile per emissioni	DIP. TORINO 1 - VIA PIO VII - Via Pio VII, 9
7	0007137	047999		FUMI, ANALIZZATORE DI	TSI INC	DUSTTRAK II 8532	SS Servizio Territoriale Torino 1 - F.06.01	Singolo	analizzatore di fumi (senza idrocarburi)	DIP. TORINO 1 - VIA PIO VII - Via Pio VII, 9
42	0007138	003870		CAMPIONATORE ACQUE	ISCO INC	2700 SAMPLER	SS Servizio Territoriale Torino 1 - F.06.01	Singolo	campionatore per acque di scarico	DIP. TORINO 1 - VIA PIO VII - Via Pio VII, 9
42	0007139			CAMPIONATORE ACQUE	ISCO INC	AVALANCHE	SS Servizio Territoriale Torino 1 - F.06.01	Singolo	campionatore per acque di scarico	DIP. TORINO 1 - VIA PIO VII - Via Pio VII, 9
42	0007140	07833		CAMPIONATORE ACQUE	AQUARIA SRL	CENTURY 2000 X	SS Servizio Territoriale Torino 1 - F.06.01	Singolo	campionatore per acque di scarico	DIP. TORINO 1 - VIA PIO VII - Via Pio VII, 9
42	0007141	024178		CAMPIONATORE ACQUE	AQUARIA SRL	CENTURY 2000 X	SS Servizio Territoriale Torino 1 - F.06.01	Singolo	campionatore per acque di scarico	DIP. TORINO 1 - VIA PIO VII - Via Pio VII, 9
180	0007145	024352	0007144	FILTRO DI FREQUENZA	B & K MEDICAL AS	1625	SS Servizio Territoriale Torino 1 - F.06.01	Figlio di 0007144	variatore di frequenza	DIP. TORINO 1 - VIA PIO VII - Via Pio VII, 9
	0007146	024340	0007144	REGISTRATORE SU CARTA	B & K MEDICAL AS	2318	SS Servizio Territoriale Torino 1 - F.06.01	Figlio di 0007144		DIP. TORINO 1 - VIA PIO VII - Via Pio VII, 9
196	0007153	047953		POMPA AD IMMERSIONE	GRUNDFOS POMPE ITALIA SRL	MP1	SS Servizio Territoriale Torino 1 - F.06.01	Singolo	pompa sommerse/peristaltiche	DIP. TORINO 1 - VIA PIO VII - Via Pio VII, 9
49	0007154	002975		CELLA FRIGO	/	DETROIT	SC Dipartimento Territoriale Piemonte Nord Est - K.13.00	Singolo	cella frigorifera	DIP. VERCELLI 1 - VIA BRUZZA - Via Bruzza, 4
40	0007158	NONPRESENTE		POMPA CAMPIONAMENTO ARIA	TCR TECORA	EASY GAS	SS Servizio Territoriale Cuneo - H.10.01	Singolo	CAMPIONATORE DI ARIA	DIP. CUNEO 1 - VIA VECCHIA DI BORGO SAN DALMAZZO - Via Vecchia di Borgo San Dalmazzo, 11
40	0007159	019053	0007159	POMPA CAMPIONAMENTO ARIA	TCR TECORA	BRAVO	SS Servizio Territoriale Cuneo - H.10.01	Padre	CAMPIONATORE DI ARIA	DIP. CUNEO 1 - VIA VECCHIA DI BORGO SAN DALMAZZO - Via Vecchia di Borgo San Dalmazzo, 11
128	0007160	009617		MISURATORE DI CORRENTE / PORTATA	TCR TECORA	FLOW TEST	SS Servizio Territoriale Cuneo - H.10.01	Singolo	misuratore di corrente/portata	DIP. CUNEO 1 - VIA VECCHIA DI BORGO SAN DALMAZZO - Via Vecchia di Borgo San Dalmazzo, 11
20	0007183	010903		ARMADIO ASPIRATO A FILTRAZIONE CHIMICA	LABOR SECURITY SYSTEM SRL	SAFETYBOX	SS Laboratorio Specialistico Nord Ovest - F.06.05	Singolo	armadio aspirato a filtrazione chimica	DIP. TORINO 2 - GRUGLIASCO - Via Sabaudia 164
21	0007184	NONVISIBILE		ARMADIO DI SICUREZZA	LABOR SECURITY SYSTEM SRL	SAFETYBOX	SS Laboratorio Specialistico Nord Ovest - F.06.05	Singolo	ARMADIO DI SICUREZZA	DIP. TORINO 2 - GRUGLIASCO - Via Sabaudia 164
21	0007185	015324		ARMADIO DI SICUREZZA	LABOR SECURITY SYSTEM SRL	SAFETYBOX	SS Laboratorio Specialistico Nord Ovest - F.06.05	Singolo	ARMADIO DI SICUREZZA	DIP. TORINO 2 - GRUGLIASCO - Via Sabaudia 164
21	0007187	010892		ARMADIO DI SICUREZZA	KOTTERMANN GMBH CO	/	SS Laboratorio Specialistico Nord Ovest - F.06.05	Singolo	ARMADIO DI SICUREZZA	DIP. TORINO 2 - GRUGLIASCO - Via Sabaudia 164
40	0007190	NONPRESENTE		POMPA CAMPIONAMENTO ARIA	AP BUCK INC	BASIC 5	SS Rischio Industriale ed Igiene Industriale - D.03.07	Singolo	CAMPIONATORE DI ARIA	DIP. TORINO 2 - GRUGLIASCO - Via Sabaudia 164
40	0007191	NONPRESENTE		POMPA CAMPIONAMENTO ARIA	AP BUCK INC	BASIC 5	SS Rischio Industriale ed Igiene Industriale - D.03.07	Singolo	CAMPIONATORE DI ARIA	DIP. TORINO 2 - GRUGLIASCO - Via Sabaudia 164
40	0007192	NONPRESENTE		POMPA CAMPIONAMENTO ARIA	AP BUCK INC	BASIC 5	SS Rischio Industriale ed Igiene Industriale - D.03.07	Singolo	CAMPIONATORE DI ARIA	DIP. TORINO 2 - GRUGLIASCO - Via Sabaudia 164
40	0007193	NONPRESENTE		POMPA CAMPIONAMENTO ARIA	AP BUCK INC	BASIC 5	SS Rischio Industriale ed Igiene Industriale - D.03.07	Singolo	CAMPIONATORE DI ARIA	DIP. TORINO 2 - GRUGLIASCO - Via Sabaudia 164
40	0007194	NONPRESENTE		POMPA CAMPIONAMENTO ARIA	AP BUCK INC	BASIC 5	SS Rischio Industriale ed Igiene Industriale - D.03.07	Singolo	CAMPIONATORE DI ARIA	DIP. TORINO 2 - GRUGLIASCO - Via Sabaudia 164
40	0007196	010236		POMPA CAMPIONAMENTO ARIA PERSONALE	GILIAN INSTRUMENT CORP	GILAIR 5	SS Rischio Industriale ed Igiene Industriale - D.03.07	Singolo	CAMPIONATORE DI ARIA	DIP. TORINO 2 - GRUGLIASCO - Via Sabaudia 164
40	0007197	052927		POMPA CAMPIONAMENTO ARIA PERSONALE	GILIAN INSTRUMENT CORP	GILAIR 5	SS Rischio Industriale ed Igiene Industriale - D.03.07	Singolo	CAMPIONATORE DI ARIA	DIP. TORINO 2 - GRUGLIASCO - Via Sabaudia 164
141	0007199	049575		POMPA PER VUOTO PER LABORATORIO	BUCHI LABORATORIUMS TECHNIK AG	V-700	SS Laboratorio Specialistico Nord Ovest - F.06.05	Singolo	pompa per vuoto (apparecchiatura singola)	DIP. TORINO 2 - GRUGLIASCO - Via Sabaudia 164
	0007205		0000967	CHILLER	ANALYTICAL CONTROL SRL	CARON 2050 W	SS Laboratorio Specialistico Nord Ovest - F.06.05	Figlio di 0000967		DIP. TORINO 2 - GRUGLIASCO - Via Sabaudia 164
105	0007207	037694	0000296	POMPA CROMATOGRAFICA BINARIA	AGILENT TECHNOLOGIES	G 1312 A	SS Laboratorio Specialistico Nord Ovest - F.06.05	Figlio di 0000296	HPLC (cromatografo liquido ad elevate prestazioni)	DIP. TORINO 2 - GRUGLIASCO - Via Sabaudia 164
	0007208	037698	0000296	CAMPIONATORE AUTOMATICO	AGILENT TECHNOLOGIES	G 1329 A	SS Laboratorio Specialistico Nord Ovest - F.06.05	Figlio di 0000296		DIP. TORINO 2 - GRUGLIASCO - Via Sabaudia 164
105	0007209	037696	0000296	POMPA CROMATOGRAFICA BINARIA	AGILENT TECHNOLOGIES	SERIE 1200	SS Laboratorio Specialistico Nord Ovest - F.06.05	Figlio di 0000296	HPLC (cromatografo liquido ad elevate prestazioni)	DIP. TORINO 2 - GRUGLIASCO - Via Sabaudia 164
	0007210	037697	0000296	RIVELATORE CON DIODE ARRAY (DAD)	AGILENT TECHNOLOGIES	G 1315 D	SS Laboratorio Specialistico Nord Ovest - F.06.05	Figlio di 0000296		DIP. TORINO 2 - GRUGLIASCO - Via Sabaudia 164
89	0007212	038297	0007212	FONOMETRO	LARSON & DAVIS INC	LD 831	SS Servizio Territoriale Biella - K.09.01	Padre	fonometro	DIP. BIELLA 1 - Via Felice Piacenza, 11
	0007213		0007212	MICROFONO/FONOMETRO	PCB PIEZOTRONICS INC	377B02	SS Servizio Territoriale Biella - K.09.01	Figlio di 0007212		DIP. BIELLA 1 - Via Felice Piacenza, 11
32	0007216		0007215	CALIBRATORE ACUSTICO	B & K MEDICAL AS	4231	SS Servizio Territoriale Torino 1 - F.06.01	Figlio di 0007215	calibratore acustico	DIP. TORINO 1 - VIA PIO VII - Via Pio VII, 9
32	0007217		0007215	CALIBRATORE ACUSTICO	B & K MEDICAL AS	4231	SS Servizio Territoriale Torino 1 - F.06.01	Figlio di 0007215	calibratore acustico	DIP. TORINO 1 - VIA PIO VII - Via Pio VII, 9
40	0007220	017510		POMPA CAMPIONAMENTO ARIA	TCR TECORA	BRAVO M2	SS Polo Amianto - P.03.05	Singolo	CAMPIONATORE DI ARIA	DIP. TORINO 2 - GRUGLIASCO - Via Sabaudia 164
42	0007223	047592		CAMPIONATORE ACQUE	/	/	SS Servizio Territoriale Vercelli - K.13.01	Singolo	campionatore per acque di scarico	DIP. VERCELLI 1 - VIA BRUZZA - Via Bruzza, 4
32	0007225	039860		CALIBRATORE ACUSTICO	B & K MEDICAL AS	4231	SS Servizio Territoriale Vercelli - K.13.01	Singolo	calibratore acustico	DIP. VERCELLI 2 - VIA TRINO - Via Trino 89
168	0007231	047864	0007231	SPETTROFOTOMETRO AD EMISSIONE ATOMICA DI MASSA	AGILENT TECHNOLOGIES	7500 CX	SS Laboratorio Specialistico Nord Est - K.11.03	Padre	spettrometro ICP massa	DIP. NOVARA 1 - VIALE ROMA - Viale Roma, 7/D-E
	0007232	047867	0007231	MONITOR PER COMPUTER	HEWLETT PACKARD CO	HP L1908W	SS Laboratorio Specialistico Nord Est - K.11.03	Figlio di 0007231		DIP. NOVARA 1 - VIALE ROMA - Viale Roma, 7/D-E
	0007233	047869	0007231	ELABORATORE PER LABORATORIO DI ANALISI	HEWLETT PACKARD CO	DC 5800	SS Laboratorio Specialistico Nord Est - K.11.03	Figlio di 0007231		DIP. NOVARA 1 - VIALE ROMA - Viale Roma, 7/D-E
	0007234	047868	0007231	REGISTRATORE SU CARTA	HEWLETT PACKARD CO	LASERJET P2055 D	SS Laboratorio Specialistico Nord Est - K.11.03	Figlio di 0007231		DIP. NOVARA 1 - VIALE ROMA - Viale Roma, 7/D-E
141	0007235	047865	0007231	POMPA PER VUOTO PER LABORATORIO	EDWARDS HIGH VACUUM	E2M 18	SS Laboratorio Specialistico Nord Est - K.11.03	Figlio di 0007231	pompa per vuoto (apparecchiatura singola)	DIP. NOVARA 1 - VIALE ROMA - Viale Roma, 7/D-E
	0007236	047866	0007231	CHILLER	POLYSCIENCE	3370	SS Laboratorio Specialistico Nord Est - K.11.03	Figlio di 0007231		DIP. NOVARA 1 - VIALE ROMA - Viale Roma, 7/D-E
	0007237		0007240	REGISTRATORE SU CARTA	/	/	SS Laboratorio Specialistico Nord Ovest - F.06.05	Figlio di 0007240		DIP. TORINO 2 - GRUGLIASCO - Via Sabaudia 164
	0007238		0007240	ELABORATORE PER LABORATORIO DI ANALISI	DELL COMPUTER CORP	/	SS Laboratorio Specialistico Nord Ovest - F.06.05	Figlio di 0007240		DIP. TORINO 2 - GRUGLIASCO - Via Sabaudia 164
	0007239		0007240	MONITOR PER COMPUTER	/	/	SS Laboratorio Specialistico Nord Ovest - F.06.05	Figlio di 0007240		DIP. TORINO 2 - GRUGLIASCO - Via Sabaudia 164
9	0007240		0007240	ANALIZZATORE DI MERCURIO	ANALYTIK JENA AG	MERCUR	SS Laboratorio Specialistico Nord Ovest - F.06.05	Padre	analizzatore di mercurio	DIP. TORINO 2 - GRUGLIASCO - Via Sabaudia 164
	0007243	047979	0000961	CHILLER	ANALYTICAL CONTROL SRL	CARON 2050 W	SS Laboratorio Specialistico Nord Ovest - F.06.05	Figlio di 0000961		DIP. TORINO 2 - GRUGLIASCO - Via Sabaudia 164
	0007244	047977	0000961	CAMPIONATORE AUTOMATICO	O.I. ANALYTICAL	4552	SS Laboratorio Specialistico Nord Ovest - F.06.05	Figlio di 0000961		DIP. TORINO 2 - GRUGLIASCO - Via Sabaudia 164
	0007245	047978	0000961	PURGE & TRAP	O.I. ANALYTICAL	4660 ECLIPSE	SS Laboratorio Specialistico Nord Ovest - F.06.05	Figlio di 0000961		DIP. TORINO 2 - GRUGLIASCO - Via Sabaudia 164
31	0007251	037288		CABINA CLIMATIZZATA	AQUARIA SRL	ACTIVA CLIMATIC	SS Attività di Produzione Nord Est - K.13.02	Singolo	cabina climatizzata (PM10)	DIP. VERCELLI 2 - VIA TRINO - Via Trino 89
40	0007351	017517		POMPA CAMPIONAMENTO ARIA	TCR TECORA	BRAVO M2	SS Polo Amianto - P.03.05	Singolo	CAMPIONATORE DI ARIA	DIP. TORINO 2 - GRUGLIASCO - Via Sabaudia 164
40	0007352	017514		POMPA CAMPIONAMENTO ARIA	TCR TECORA	BRAVO M2	SS Polo Amianto - P.03.05	Singolo	CAMPIONATORE DI ARIA	DIP. TORINO 2 - GRUGLIASCO - Via Sabaudia 164
63	0007355	035683		TESTATA PRELIEVO POLVERI	GRIMM TECHNOLOGIES INC	107 G	SS Attività di Produzione Nord Ovest - F.06.02	Singolo	CONTATORE DI PARTICELLE	DIP. TORINO 1 - VIA PIO VII - Via Pio VII, 9
73	0007357	025068		DIGESTORE	HACH CO	DIGESDAHL	SS Laboratorio Specialistico Nord Ovest - F.06.05	Singolo	digestore termico	DIP. TORINO 2 - GRUGLIASCO - Via Sabaudia 164
42	0007390	033961		CAMPIONATORE ACQUE	ISCO INC	3700 SAMPLER	SS Servizio Territoriale Vercelli - K.13.01	Singolo	campionatore per acque di scarico	DIP. VERCELLI 1 - VIA BRUZZA - Via Bruzza, 4
99	0007396	047964	0007398	GASCROMATOGRAFO	THERMO ELECTRON SPA	TRACE GC ULTRA	SS Laboratorio Specialistico Nord Ovest - F.06.05	Figlio di 0007398	gascromatografo con rivelatori tradizionali	DIP. TORINO 2 - GRUGLIASCO - Via Sabaudia 164
	0007397	047963	0007398	REGISTRATORE SU CARTA	HEWLETT PACKARD CO	LASERJET CP 3525N	SS Laboratorio Specialistico Nord Ovest - F.06.05	Figlio di 0007398		DIP. TORINO 2 - GRUGLIASCO - Via Sabaudia 164
96	0007398	047966	0007398	SPETTROMETRO DI MASSA	THERMO ELECTRON CORP	DSQ II	SS Laboratorio Specialistico Nord Ovest - F.06.05	Padre	gascromatografo con rivelatore di massa	DIP. TORINO 2 - GRUGLIASCO - Via Sabaudia 164
	0007399	047965	0007398	CAMPIONATORE AUTOMATICO	THERMO FISHER ELECTRON CORP	TRIPLUS	SS Laboratorio Specialistico Nord Ovest - F.06.05	Figlio di 0007398		DIP. TORINO 2 - GRUGLIASCO - Via Sabaudia 164
	0007400	047961	0007398	ELABORATORE PER LABORATORIO DI ANALISI	DELL COMPUTER CORP	OPTIPLEX 960	SS Laboratorio Specialistico Nord Ovest - F.06.05	Figlio di 0007398		DIP. TORINO 2 - GRUGLIASCO - Via Sabaudia 164
	0007401	047962	0007398	MONITOR PER COMPUTER	DELL COMPUTER CORP	E 1909 WB	SS Laboratorio Specialistico Nord Ovest - F.06.05	Figlio di 0007398		DIP. TORINO 2 - GRUGLIASCO - Via Sabaudia 164
	0007421	018540	0004850	CONTROLLER PER CAMPIONATORE	HEWLETT PACKARD CO	G1512A	SS Laboratorio Specialistico Nord Ovest - F.06.05	Figlio di 0004850		DIP. TORINO 2 - GRUGLIASCO - Via Sabaudia 164
73	0007434	046275		DIGESTORE	VELP SCIENTIFICA SRL	DK 6	SS Laboratorio Specialistico Sud Ovest - H.10.03	Singolo	digestore termico	DIP. CUNEO 1 - VIA VECCHIA DI BORGO SAN DALMAZZO - Via Vecchia di Borgo San Dalmazzo, 11
	0007436	037726	0000296	DEGASATORE	AGILENT TECHNOLOGIES	G 1379 B	SS Laboratorio Specialistico Nord Ovest - F.06.05	Figlio di 0000296		DIP. TORINO 2 - GRUGLIASCO - Via Sabaudia 164
8	0007437	038421		ANALIZZATORE DI GAS AD INFRAROSSI	GEOTECHNICAL INSTRUMENTS LTD	GA 2000	SS Servizio Territoriale Torino 1 - F.06.01	Singolo	analizzatore di gas	DIP. TORINO 1 - VIA PIO VII - Via Pio VII, 9
8	0007438	023265		ANALIZZATORE DI GAS AD INFRAROSSI	GEOTECHNICAL INSTRUMENTS LTD	GA 94 A	SS Servizio Territoriale Torino 1 - F.06.01	Singolo	analizzatore di gas	DIP. TORINO 1 - VIA PIO VII - Via Pio VII, 9
141	0007443	046514		POMPA PER VUOTO PER LABORATORIO	KNF NEUBERGER GMBH	N035.AN.18	SS Laboratorio Specialistico Sud Ovest - H.10.03	Singolo	pompa per vuoto (apparecchiatura singola)	DIP. CUNEO 1 - VIA VECCHIA DI BORGO SAN DALMAZZO - Via Vecchia di Borgo San Dalmazzo, 11
	0007451	024477	0007457	PREAMPLIFICATORE	LARSON & DAVIS INC	PRM 900B	SS Attività di Produzione Nord Ovest - F.06.02	Figlio di 0007457		DIP. TORINO 1 - VIA PIO VII - Via Pio VII, 9
89	0007457	004672	0007457	FONOMETRO	LARSON & DAVIS INC	820	SS Attività di Produzione Nord Ovest - F.06.02	Padre	fonometro	DIP. TORINO 1 - VIA PIO VII - Via Pio VII, 9
	0007466	004673	0007457	MICROFONO	LARSON & DAVIS INC	2542	SS Attività di Produzione Nord Ovest - F.06.02	Figlio di 0007457		DIP. TORINO 1 - VIA PIO VII - Via Pio VII, 9
90	0007480	046567		ANALIZZATORE MONOCANALE DISCRETO	THERMO FISHER ELECTRON CORP	AQUAKEM 200	SS Laboratorio Specialistico Sud Ovest - H.10.03	Singolo	fotometro	DIP. CUNEO 1 - VIA VECCHIA DI BORGO SAN DALMAZZO - Via Vecchia di Borgo San Dalmazzo, 11
	0007496	050548	0007498	RIVELATORE FOTOMETRICO UV-VIS	DIONEX CORP	VWD 3100	SS Laboratorio Specialistico Nord Ovest - F.06.05	Figlio di 0007498		DIP. TORINO 2 - GRUGLIASCO - Via Sabaudia 164
	0007497	50550	0007498	CAMPIONATORE AUTOMATICO	/	AUTOSAMPLER	SS Laboratorio Specialistico Nord Ovest - F.06.05	Figlio di 0007498		DIP. TORINO 2 - GRUGLIASCO - Via Sabaudia 164
70	0007498	50549	0007498	CROMATOGRAFO IONICO	DIONEX CORP	ISO 3100 SD	SS Laboratorio Specialistico Nord Ovest - F.06.05	Padre	cromatografo ionico	DIP. TORINO 2 - GRUGLIASCO - Via Sabaudia 164
	0007499	50547	0007498	DEGASATORE	DIONEX CORP	SR 3000 SOLVENT RACK	SS Laboratorio Specialistico Nord Ovest - F.06.05	Figlio di 0007498		DIP. TORINO 2 - GRUGLIASCO - Via Sabaudia 164
21	0007506	047525		ARMADIO DI SICUREZZA	ASECOS GMBH	VBF 196 60	SS Siti Nucleari - N.21.02	Singolo	ARMADIO DI SICUREZZA	DIP. VERCELLI 2 - VIA TRINO - Via Trino 89
99	0007513	NN	0007515	GASCROMATOGRAFO	HEWLETT PACKARD CO	5890	SS Laboratorio Specialistico Nord Ovest - F.06.05	Figlio di 0007515	gascromatografo con rivelatori tradizionali	DIP. TORINO 2 - GRUGLIASCO - Via Sabaudia 164
	0007514	NN	0007515	CAMPIONATORE AUTOMATICO	AGILENT TECHNOLOGIES	7683	SS Laboratorio Specialistico Nord Ovest - F.06.05	Figlio di 0007515		DIP. TORINO 2 - GRUGLIASCO - Via Sabaudia 164
96	0007515	NN	0007515	SPETTROMETRO DI MASSA	AGILENT TECHNOLOGIES	GCMS 5975 C	SS Laboratorio Specialistico Nord Ovest - F.06.05	Padre	gascromatografo con rivelatore di massa	DIP. TORINO 2 - GRUGLIASCO - Via Sabaudia 164
	0007516	NN	0007515	ELABORATORE PER LABORATORIO DI ANALISI	MAXDATA	/	SS Laboratorio Specialistico Nord Ovest - F.06.05	Figlio di 0007515		DIP. TORINO 2 - GRUGLIASCO - Via Sabaudia 164
	0007517	NN	0007515	MONITOR PER COMPUTER	DATAMAX CORP	BELINEA	SS Laboratorio Specialistico Nord Ovest - F.06.05	Figlio di 0007515		DIP. TORINO 2 - GRUGLIASCO - Via Sabaudia 164
	0007519	NN	0007515	PRECONCENTRATORE IN FASE GASSOSA	FKV SRL	7100	SS Laboratorio Specialistico Nord Ovest - F.06.05	Figlio di 0007515		DIP. TORINO 2 - GRUGLIASCO - Via Sabaudia 164
141	0007520	NN	0007515	POMPA PER VUOTO PER LABORATORIO	VACUUBRAND GMBH + CO KG	/	SS Laboratorio Specialistico Nord Ovest - F.06.05	Figlio di 0007515	pompa per vuoto (apparecchiatura singola)	DIP. TORINO 2 - GRUGLIASCO - Via Sabaudia 164
	0007530	036422	0002409	ELABORATORE PER LABORATORIO DI ANALISI	OLIDATA	PENTIUM III	SS Laboratorio Specialistico Nord Ovest - F.06.05	Figlio di 0002409		DIP. TORINO 2 - GRUGLIASCO - Via Sabaudia 164
	0007541	28310	0000543	MODULO / ACCESSORIO PER APPARECCHIATURA DA LABORATORIO	B & K MEDICAL AS	PT 81 KIT	SS Servizio Territoriale Asti - G.08.01	Figlio di 0000543		DIP. ASTI 2 - VIA CATTEDRALE - Via Cattedrale, 8
	0007542	28306	0000543	MICROFONO/FONOMETRO	B & K MEDICAL AS	4189	SS Servizio Territoriale Asti - G.08.01	Figlio di 0000543		DIP. ASTI 2 - VIA CATTEDRALE - Via Cattedrale, 8
32	0007545	033923	0005877	MACCHINA PER CALPESTIO	LOOK LINE SRL	TAPPING MACHINE EM 50	SS Attività di Produzione Nord Ovest - F.06.02	Figlio di 0005877	calibratore acustico	DIP. TORINO 1 - VIA PIO VII - Via Pio VII, 9
32	0007546	033882	0005877	CALIBRAZIONE, SORGENTE DI RUMORE PER	B & K MEDICAL AS	4296	SS Attività di Produzione Nord Ovest - F.06.02	Figlio di 0005877	calibratore acustico	DIP. TORINO 1 - VIA PIO VII - Via Pio VII, 9
	0007547	050104	0005877	RICEVITORE / EMETTITORE	/	/	SS Attività di Produzione Nord Ovest - F.06.02	Figlio di 0005877		DIP. TORINO 1 - VIA PIO VII - Via Pio VII, 9
169	0007551	050106		STAZIONE METEOROLOGICA	NESA SRL	TMF100	SS Attività di Produzione Nord Ovest - F.06.02	Singolo	stazione meteorologica	DIP. TORINO 1 - VIA PIO VII - Via Pio VII, 9
	0007555	049566	0005877	CASSA ACUSTICA AMPLIFICATA	01 DB	NGS1A	SS Attività di Produzione Nord Ovest - F.06.02	Figlio di 0005877		DIP. TORINO 1 - VIA PIO VII - Via Pio VII, 9
	0007556	050103	0005877	AMPLIFICATORE SONORO	B & K MEDICAL AS	2716	SS Attività di Produzione Nord Ovest - F.06.02	Figlio di 0005877		DIP. TORINO 1 - VIA PIO VII - Via Pio VII, 9
43	0007571	051005		CAPPA ASPIRANTE	/	/	SS Laboratorio Specialistico Nord Ovest - F.06.05	Singolo	cappa aspirante	DIP. TORINO 2 - GRUGLIASCO - Via Sabaudia 164
43	0007572	051006		CAPPA ASPIRANTE	/	/	SS Laboratorio Specialistico Nord Ovest - F.06.05	Singolo	cappa aspirante	DIP. TORINO 2 - GRUGLIASCO - Via Sabaudia 164
43	0007573	051007		CAPPA ASPIRANTE	/	/	SS Laboratorio Specialistico Nord Ovest - F.06.05	Singolo	cappa aspirante	DIP. TORINO 2 - GRUGLIASCO - Via Sabaudia 164
41	0007574	50444		CAMPIONATORE PER POLLINI	LANZONI SRL	VPPS 2000	SS Attività di Produzione Nord Est - K.13.02	Singolo	campionatore di pollini	DIP. VERCELLI 1 - VIA BRUZZA - Via Bruzza, 4
84	0007583	NN		CAPPA PENSILE	/	/	SS Laboratorio Specialistico Nord Ovest - F.06.05	Singolo	estrattore pensile di fumi	DIP. TORINO 2 - GRUGLIASCO - Via Sabaudia 164
164	0007584	051048	0007584	SPETTROFOTOMETRO A SCANSIONE AUTOMATICA	PERKIN ELMER CORP	LAMBDA 35	SS Laboratorio Specialistico Nord Ovest - F.06.05	Padre	SPETTROFOTOMETRO A RAGGI ULTRAVIOLETTI (UV-VIS)	DIP. TORINO 2 - GRUGLIASCO - Via Sabaudia 164
	0007585	051049	0007584	CAMPIONATORE AUTOMATICO	PERKIN ELMER CORP	S10 AUTOSAMPLER	SS Laboratorio Specialistico Nord Ovest - F.06.05	Figlio di 0007584		DIP. TORINO 2 - GRUGLIASCO - Via Sabaudia 164
	0007587	051051	0007584	ELABORATORE PER LABORATORIO DI ANALISI	/	/	SS Laboratorio Specialistico Nord Ovest - F.06.05	Figlio di 0007584		DIP. TORINO 2 - GRUGLIASCO - Via Sabaudia 164
196	0007593	051050	0001119	POMPA PERISTALTICA DA LABORATORIO	/	/	SS Laboratorio Specialistico Nord Ovest - F.06.05	Figlio di 0001119	pompa sommerse/peristaltiche	DIP. TORINO 2 - GRUGLIASCO - Via Sabaudia 164
107	0007627	046629		INCUBATORE	MMM MUNCHENER MEDIZIN MECHANIK GMBH	FRIOCELL 222	SS Laboratorio Specialistico Sud Ovest - H.10.03	Singolo	incubatore	DIP. CUNEO 1 - VIA VECCHIA DI BORGO SAN DALMAZZO - Via Vecchia di Borgo San Dalmazzo, 11
107	0007628	046628		INCUBATORE	FALC INSTRUMENTS SRL	ICT-R 240 LITRI	SS Laboratorio Specialistico Sud Ovest - H.10.03	Singolo	incubatore	DIP. CUNEO 1 - VIA VECCHIA DI BORGO SAN DALMAZZO - Via Vecchia di Borgo San Dalmazzo, 11
107	0007629	046627		INCUBATORE	FALC INSTRUMENTS SRL	ICT-R 240 LITRI	SS Laboratorio Specialistico Sud Ovest - H.10.03	Singolo	incubatore	DIP. CUNEO 1 - VIA VECCHIA DI BORGO SAN DALMAZZO - Via Vecchia di Borgo San Dalmazzo, 11
84	0007630	CAP14		CAPPA PENSILE	ALSIDENT SYSTEM A/S	/	SS Laboratorio Specialistico Nord Est - K.11.03	Singolo	estrattore pensile di fumi	DIP. NOVARA 1 - VIALE ROMA - Viale Roma, 7/D-E
84	0007631	CAP15		CAPPA PENSILE	ALSIDENT SYSTEM A/S	/	SS Laboratorio Specialistico Nord Est - K.11.03	Singolo	estrattore pensile di fumi	DIP. NOVARA 1 - VIALE ROMA - Viale Roma, 7/D-E
	0007675		0003664	MOTORE ELETTRICO	S.P.Z. SRL	SP2 801-4B35	SC Dipartimento Territoriale Piemonte Sud Ovest - H.10.00	Figlio di 0003664		DIP. CUNEO 1 - VIA VECCHIA DI BORGO SAN DALMAZZO - Via Vecchia di Borgo San Dalmazzo, 11
	0007758	PR01	0001950	SOFTWARE APPLICATIVO	PERKIN ELMER CORP	UV WINLAB	SS Laboratorio Specialistico Nord Est - K.11.03	Figlio di 0001950		DIP. NOVARA 1 - VIALE ROMA - Viale Roma, 7/D-E
111	0007766			LAVAGGIO E DISINFEZIONE, APPARECCHIO PER	SMEG SPA	GW 3050 BX	SS Laboratorio Specialistico Nord Est - K.11.03	Singolo	lavaggio e disinfezione, apparecchio per	DIP. NOVARA 1 - VIALE ROMA - Viale Roma, 7/D-E
178	0007767	039519		TURBIDIMETRO	MILLIPORE CORP	TURBIQUANT 1500 T	SS Laboratorio Specialistico Nord Est - K.11.03	Singolo	turbidimetro	DIP. NOVARA 1 - VIALE ROMA - Viale Roma, 7/D-E
174	0007808	031906	0007808	TERMOCICLATORE CON MODULO OTTICO	BIO-RAD LABORATORIES INC	CHROMO 4 SYSTEM	SS Laboratorio Specialistico Nord Est - K.11.03	Padre	termociclatore con modulo ottico	DIP. NOVARA 1 - VIALE ROMA - Viale Roma, 7/D-E
	0007809	031646	0007808	MONITOR PER COMPUTER	LG ELECTRONICS INC	STUDIO WORKS E700B	SS Laboratorio Specialistico Nord Est - K.11.03	Figlio di 0007808		DIP. NOVARA 1 - VIALE ROMA - Viale Roma, 7/D-E
	0007810	PR03	0007808	SOFTWARE APPLICATIVO	BIO-RAD LABORATORIES INC	IQ CHECK ANALISIS	SS Laboratorio Specialistico Nord Est - K.11.03	Figlio di 0007808		DIP. NOVARA 1 - VIALE ROMA - Viale Roma, 7/D-E
21	0007840	16080		ARMADIO DI SICUREZZA	LABOR SECURITY SYSTEM SRL	SAFETYBOX AC 1000 GS GT	SC Dipartimento Territoriale Piemonte Nord Est - K.13.00	Singolo	ARMADIO DI SICUREZZA	DIP. NOVARA 1 - VIALE ROMA - Viale Roma, 7/D-E
21	0007841	16079		ARMADIO DI SICUREZZA	LABOR SECURITY SYSTEM SRL	SAFETYBOX AC 1000 GS GT	SC Dipartimento Territoriale Piemonte Nord Est - K.13.00	Singolo	ARMADIO DI SICUREZZA	DIP. NOVARA 1 - VIALE ROMA - Viale Roma, 7/D-E
21	0007842	17930		ARMADIO DI SICUREZZA	LABOR SECURITY SYSTEM SRL	SAFETYBOX AC 1000 GS GT	SC Dipartimento Territoriale Piemonte Nord Est - K.13.00	Singolo	ARMADIO DI SICUREZZA	DIP. NOVARA 1 - VIALE ROMA - Viale Roma, 7/D-E
21	0007843	17929		ARMADIO DI SICUREZZA	LABOR SECURITY SYSTEM SRL	SAFETYBOX AC 1000 GS GT	SC Dipartimento Territoriale Piemonte Nord Est - K.13.00	Singolo	ARMADIO DI SICUREZZA	DIP. NOVARA 1 - VIALE ROMA - Viale Roma, 7/D-E
	0007851	35392/A	0001733	SONDA OSSIGENO DISCIOLTO	WTW GMBH	CELL OX 325	SS Attività di Produzione Nord Est - K.13.02	Figlio di 0001733		DIP. NOVARA 1 - VIALE ROMA - Viale Roma, 7/D-E
	0007852	19659/A	0001779	SONDA OSSIGENO DISCIOLTO	WTW GMBH	CELL OX 325	SS Servizio Territoriale Novara - K.11.01	Figlio di 0001779		DIP. NOVARA 1 - VIALE ROMA - Viale Roma, 7/D-E
	0007853	35393/A	0001781	SONDA OSSIGENO DISCIOLTO	WTW GMBH	CELL OX 325	SS Servizio Territoriale Novara - K.11.01	Figlio di 0001781		DIP. NOVARA 1 - VIALE ROMA - Viale Roma, 7/D-E
	0007858	25886	0006309	STABILIZZATORE DI TENSIONE PER APPARECCHIATURA DA LABORATORIO	IREM SNC	MINISTATIC	SS Laboratorio Specialistico Nord Est - K.11.03	Figlio di 0006309		DIP. NOVARA 1 - VIALE ROMA - Viale Roma, 7/D-E
	0007862	31746	0007808	ELABORATORE PER LABORATORIO DI ANALISI	/	/	SS Laboratorio Specialistico Nord Est - K.11.03	Figlio di 0007808		DIP. NOVARA 1 - VIALE ROMA - Viale Roma, 7/D-E
	0007864	18NOSOFT	0002296	SOFTWARE	THERMO FISHER SCIENTIFIC	EZ OMNIC	SS Laboratorio Specialistico Nord Est - K.11.03	Figlio di 0002296		DIP. NOVARA 1 - VIALE ROMA - Viale Roma, 7/D-E
	0007865	19NOSOFT	0006319	SOFTWARE APPLICATIVO	HACH CO	DATA TRANS	SS Laboratorio Specialistico Nord Est - K.11.03	Figlio di 0006319		DIP. NOVARA 1 - VIALE ROMA - Viale Roma, 7/D-E
	0007866	11NOSWOFT	0002269	SOFTWARE APPLICATIVO	LACHAT INSTRUMENTS	OMNION	SS Laboratorio Specialistico Nord Est - K.11.03	Figlio di 0002269		DIP. NOVARA 1 - VIALE ROMA - Viale Roma, 7/D-E	X
	0007979		0000074	REGISTRATORE SU CARTA	HEWLETT PACKARD CO	LASERJET 4100	SS Laboratorio Specialistico Sud Est - G.07.03	Figlio di 0000074		DIP. ALESSANDRIA 6 - VIA DON GASPAROLO - Via Don Gasparolo, 1/3
148	0007985	047847	0007980	RIVELATORE DI RADIAZIONI AMBIENTALI	THERMO EC	FHZ 742	SS Siti Nucleari - N.21.02	Figlio di 0007980	rivelatore di radiazioni	DIP. ALESSANDRIA 7 - SPALTO MARENGO 33/38 - Spalto Marengo 33 e 38
141	0008025	047409		POMPA PER VUOTO PER LABORATORIO	MILLIPORE CORP	WP6122050	SS Laboratorio Specialistico Sud Est - G.07.03	Singolo	pompa per vuoto (apparecchiatura singola)	DIP. ALESSANDRIA 6 - VIA DON GASPAROLO - Via Don Gasparolo, 1/3
9	0008026	047355		SISTEMA AD INIEZIONE DI FLUSSO PER LA RILEVAZIONE DI MERCURIO	PERKIN ELMER CORP	FIMS 100	SS Laboratorio Specialistico Sud Est - G.07.03	Singolo	analizzatore di mercurio	DIP. ALESSANDRIA 6 - VIA DON GASPAROLO - Via Don Gasparolo, 1/3
	0008119	024503S1	0000486	SOFTWARE APPLICATIVO	THERMO FISHER ELECTRON CORP	CHROMCARD	SS Laboratorio Specialistico Nord Ovest - F.06.05	Figlio di 0000486		DIP. TORINO 2 - GRUGLIASCO - Via Sabaudia 164
	0008122	025107s	0000718	SOFTWARE APPLICATIVO	SHIMADZU CORP	COL-UVPC COLOR MEASUREMENT	SS Laboratorio Specialistico Nord Ovest - F.06.05	Figlio di 0000718		DIP. TORINO 2 - GRUGLIASCO - Via Sabaudia 164
	0008123	027757s	0000712	SOFTWARE APPLICATIVO	METROHM AG	AUTO DB	SS Laboratorio Specialistico Nord Ovest - F.06.05	Figlio di 0000712		DIP. TORINO 2 - GRUGLIASCO - Via Sabaudia 164
	0008124	027807S	0000503	SOFTWARE APPLICATIVO	THERMO ELECTRON CORP	CHROMQUEST	SS Laboratorio Specialistico Nord Ovest - F.06.05	Figlio di 0000503		DIP. TORINO 2 - GRUGLIASCO - Via Sabaudia 164
	0008127	027938s	0000779	SOFTWARE APPLICATIVO	LECO CORP	QUICKSILVER	SS Laboratorio Specialistico Nord Ovest - F.06.05	Figlio di 0000779		DIP. TORINO 2 - GRUGLIASCO - Via Sabaudia 164
	0008129	028678S	0000493	SOFTWARE APPLICATIVO	THERMO FISHER ELECTRON CORP	CHROMCARD	SS Laboratorio Specialistico Sud Est - G.07.03	Figlio di 0000493		DIP. ALESSANDRIA 7 - SPALTO MARENGO 33/38 - Spalto Marengo 33 e 38
	0008131	032865S	0000457	SOFTWARE APPLICATIVO	AGILENT TECHNOLOGIES	CHEMSTATION	SS Laboratorio Specialistico Sud Est - G.07.03	Figlio di 0000457		DIP. ALESSANDRIA 7 - SPALTO MARENGO 33/38 - Spalto Marengo 33 e 38
	0008132	032960S	0000451	SOFTWARE APPLICATIVO	AGILENT TECHNOLOGIES	CHEMSTATION	SS Laboratorio Specialistico Nord Ovest - F.06.05	Figlio di 0000451		DIP. TORINO 2 - GRUGLIASCO - Via Sabaudia 164
	0008135	039386S	0000739	SOFTWARE APPLICATIVO	PERKIN ELMER CORP	WINLAB 32	SS Laboratorio Specialistico Nord Ovest - F.06.05	Figlio di 0000739		DIP. TORINO 2 - GRUGLIASCO - Via Sabaudia 164
	0008136	039720s	0000703	SOFTWARE APPLICATIVO	WATERS CORP	EMPOWER 2	SS Laboratorio Specialistico Nord Ovest - F.06.05	Figlio di 0000703		DIP. TORINO 2 - GRUGLIASCO - Via Sabaudia 164
	0008142	n.a..	0000199	SOFTWARE APPLICATIVO	THERMO FISHER ELECTRON CORP	XCALIBUR	SS Laboratorio Specialistico Sud Est - G.07.03	Figlio di 0000199		DIP. ALESSANDRIA 6 - VIA DON GASPAROLO - Via Don Gasparolo, 1/3
	0008143	n.a..	0000209	SOFTWARE APPLICATIVO	THERMO FISHER ELECTRON CORP	XCALIBUR	SS Laboratorio Specialistico Nord Est - K.11.03	Figlio di 0000209		DIP. NOVARA 1 - VIALE ROMA - Viale Roma, 7/D-E
	0008144	n.a..	0000301	SOFTWARE APPLICATIVO	AGILENT TECHNOLOGIES	MSD PRODUCTIVITY CHEMSTATION	SS Laboratorio Specialistico Nord Ovest - F.06.05	Figlio di 0000301		DIP. TORINO 2 - GRUGLIASCO - Via Sabaudia 164
	0008149	n.a..	0000664	SOFTWARE APPLICATIVO	DIONEX CORP	CHROMELEON	SS Laboratorio Specialistico Sud Ovest - H.10.03	Figlio di 0000664		DIP. CUNEO 1 - VIA VECCHIA DI BORGO SAN DALMAZZO - Via Vecchia di Borgo San Dalmazzo, 11
	0008150	PB0077	0001649	SOFTWARE APPLICATIVO	AGILENT TECHNOLOGIES	G 1701 BA	SS Laboratorio Specialistico Sud Est - G.07.03	Figlio di 0001649		DIP. ALESSANDRIA 7 - SPALTO MARENGO 33/38 - Spalto Marengo 33 e 38
	0008151	PB0078	0001649	SOFTWARE APPLICATIVO	AGILENT TECHNOLOGIES	G 1701 BA	SS Laboratorio Specialistico Sud Est - G.07.03	Figlio di 0001649		DIP. ALESSANDRIA 7 - SPALTO MARENGO 33/38 - Spalto Marengo 33 e 38
	0008152	PB0101	0001649	SOFTWARE APPLICATIVO	AGILENT TECHNOLOGIES	G 1701 DA	SS Laboratorio Specialistico Sud Est - G.07.03	Figlio di 0001649		DIP. ALESSANDRIA 7 - SPALTO MARENGO 33/38 - Spalto Marengo 33 e 38
	0008153	PB0102	0001649	SOFTWARE APPLICATIVO	AGILENT TECHNOLOGIES	G 1716 AA	SS Laboratorio Specialistico Sud Est - G.07.03	Figlio di 0001649		DIP. ALESSANDRIA 7 - SPALTO MARENGO 33/38 - Spalto Marengo 33 e 38
	0008154	PB0103	0001649	SOFTWARE APPLICATIVO	AGILENT TECHNOLOGIES	G 1033 A NIST05	SS Laboratorio Specialistico Sud Est - G.07.03	Figlio di 0001649		DIP. ALESSANDRIA 7 - SPALTO MARENGO 33/38 - Spalto Marengo 33 e 38
	0008155	PB0144	0001649	SOFTWARE APPLICATIVO	AGILENT TECHNOLOGIES	/	SS Laboratorio Specialistico Sud Est - G.07.03	Figlio di 0001649		DIP. ALESSANDRIA 7 - SPALTO MARENGO 33/38 - Spalto Marengo 33 e 38
	0008156	PB0088	0001665	SOFTWARE APPLICATIVO	AGILENT TECHNOLOGIES	G1834B CHEMSTATION	SS Laboratorio Specialistico Sud Est - G.07.03	Figlio di 0001665		DIP. ALESSANDRIA 7 - SPALTO MARENGO 33/38 - Spalto Marengo 33 e 38
	0008157	PB0086	0004205	SOFTWARE APPLICATIVO	AGILENT TECHNOLOGIES	G 1701 DA	SS Laboratorio Specialistico Sud Est - G.07.03	Figlio di 0004205		DIP. ALESSANDRIA 7 - SPALTO MARENGO 33/38 - Spalto Marengo 33 e 38
	0008158	PB0087	0004205	SOFTWARE APPLICATIVO	AGILENT TECHNOLOGIES	G 1033 A NIST05	SS Laboratorio Specialistico Sud Est - G.07.03	Figlio di 0004205		DIP. ALESSANDRIA 7 - SPALTO MARENGO 33/38 - Spalto Marengo 33 e 38
	0008159	PB0079	0004209	SOFTWARE APPLICATIVO	AGILENT TECHNOLOGIES	G 1701 CA	SS Laboratorio Specialistico Sud Est - G.07.03	Figlio di 0004209		DIP. ALESSANDRIA 7 - SPALTO MARENGO 33/38 - Spalto Marengo 33 e 38
	0008160	PB0080	0004209	SOFTWARE APPLICATIVO	AGILENT TECHNOLOGIES	G1701DA	SS Laboratorio Specialistico Sud Est - G.07.03	Figlio di 0004209		DIP. ALESSANDRIA 7 - SPALTO MARENGO 33/38 - Spalto Marengo 33 e 38
	0008161	PB0081	0004209	SOFTWARE	AGILENT TECHNOLOGIES	MSD	SS Laboratorio Specialistico Sud Est - G.07.03	Figlio di 0004209		DIP. ALESSANDRIA 7 - SPALTO MARENGO 33/38 - Spalto Marengo 33 e 38
	0008162	PB0097	0004209	SOFTWARE APPLICATIVO	AGILENT TECHNOLOGIES	G 1701 DA	SS Laboratorio Specialistico Sud Est - G.07.03	Figlio di 0004209		DIP. ALESSANDRIA 7 - SPALTO MARENGO 33/38 - Spalto Marengo 33 e 38
	0008163	PB0098	0004209	SOFTWARE APPLICATIVO	AGILENT TECHNOLOGIES	G 1716 AA	SS Laboratorio Specialistico Sud Est - G.07.03	Figlio di 0004209		DIP. ALESSANDRIA 7 - SPALTO MARENGO 33/38 - Spalto Marengo 33 e 38
	0008164	PB0099	0004209	SOFTWARE APPLICATIVO	AGILENT TECHNOLOGIES	G 1033 A NIST05	SS Laboratorio Specialistico Sud Est - G.07.03	Figlio di 0004209		DIP. ALESSANDRIA 7 - SPALTO MARENGO 33/38 - Spalto Marengo 33 e 38
	0008165	PB0100	0004209	SOFTWARE APPLICATIVO	AGILENT TECHNOLOGIES	G 1671 AA	SS Laboratorio Specialistico Sud Est - G.07.03	Figlio di 0004209		DIP. ALESSANDRIA 7 - SPALTO MARENGO 33/38 - Spalto Marengo 33 e 38
	0008166	PB0068	0004209	SOFTWARE APPLICATIVO	AGILENT TECHNOLOGIES	G 2070 AA	SS Laboratorio Specialistico Sud Est - G.07.03	Figlio di 0004209		DIP. ALESSANDRIA 7 - SPALTO MARENGO 33/38 - Spalto Marengo 33 e 38
	0008167	PB0070	0004209	SOFTWARE APPLICATIVO	AGILENT TECHNOLOGIES	G 2075 AA	SS Laboratorio Specialistico Sud Est - G.07.03	Figlio di 0004209		DIP. ALESSANDRIA 7 - SPALTO MARENGO 33/38 - Spalto Marengo 33 e 38
	0008168	PB0071	0004209	SOFTWARE APPLICATIVO	AGILENT TECHNOLOGIES	G 2070 AA	SS Laboratorio Specialistico Sud Est - G.07.03	Figlio di 0004209		DIP. ALESSANDRIA 7 - SPALTO MARENGO 33/38 - Spalto Marengo 33 e 38
	0008169	PB0072	0004209	SOFTWARE APPLICATIVO	AGILENT TECHNOLOGIES	G 2075 AA	SS Laboratorio Specialistico Sud Est - G.07.03	Figlio di 0004209		DIP. ALESSANDRIA 7 - SPALTO MARENGO 33/38 - Spalto Marengo 33 e 38
	0008170	PB0073	0004209	SOFTWARE APPLICATIVO	AGILENT TECHNOLOGIES	G 2070 AA	SS Laboratorio Specialistico Sud Est - G.07.03	Figlio di 0004209		DIP. ALESSANDRIA 7 - SPALTO MARENGO 33/38 - Spalto Marengo 33 e 38
	0008171	PB0074	0004209	SOFTWARE APPLICATIVO	AGILENT TECHNOLOGIES	G 2075 AA	SS Laboratorio Specialistico Sud Est - G.07.03	Figlio di 0004209		DIP. ALESSANDRIA 7 - SPALTO MARENGO 33/38 - Spalto Marengo 33 e 38
	0008172	PB0075	0004209	SOFTWARE APPLICATIVO	AGILENT TECHNOLOGIES	CHEMSTATION	SS Laboratorio Specialistico Sud Est - G.07.03	Figlio di 0004209		DIP. ALESSANDRIA 7 - SPALTO MARENGO 33/38 - Spalto Marengo 33 e 38
	0008173	PB0165	0004213	SOFTWARE APPLICATIVO	THERMO FISHER ELECTRON CORP	XCALIBUR	SS Laboratorio Specialistico Sud Ovest - H.10.03	Figlio di 0004213		DIP. CUNEO 1 - VIA VECCHIA DI BORGO SAN DALMAZZO - Via Vecchia di Borgo San Dalmazzo, 11
	0008174	PB0166	0004213	SOFTWARE APPLICATIVO	THERMO ELECTRON SPA	LIBRERIA NIST	SS Laboratorio Specialistico Sud Ovest - H.10.03	Figlio di 0004213		DIP. CUNEO 1 - VIA VECCHIA DI BORGO SAN DALMAZZO - Via Vecchia di Borgo San Dalmazzo, 11
	0008175	PB0167	0004213	SOFTWARE APPLICATIVO	THERMO ELECTRON SPA	LIBRERIA NIST	SS Laboratorio Specialistico Sud Ovest - H.10.03	Figlio di 0004213		DIP. CUNEO 1 - VIA VECCHIA DI BORGO SAN DALMAZZO - Via Vecchia di Borgo San Dalmazzo, 11
	0008176	PB0168	0004213	SOFTWARE APPLICATIVO	THERMO ELECTRON SPA	QUANDESK	SS Laboratorio Specialistico Sud Ovest - H.10.03	Figlio di 0004213		DIP. CUNEO 1 - VIA VECCHIA DI BORGO SAN DALMAZZO - Via Vecchia di Borgo San Dalmazzo, 11
	0008181	n.a..	0005033	SOFTWARE APPLICATIVO	LEICA MICROSYSTEMS WETZLAR GMBH	DC 150	SS Laboratorio Specialistico Sud Est - G.07.03	Figlio di 0005033		DIP. ALESSANDRIA 7 - SPALTO MARENGO 33/38 - Spalto Marengo 33 e 38
	0008182	n.a..	0005035	SOFTWARE APPLICATIVO	/	/	SS Laboratorio Specialistico Sud Est - G.07.03	Figlio di 0005035		DIP. ALESSANDRIA 7 - SPALTO MARENGO 33/38 - Spalto Marengo 33 e 38
	0008183	PB0139	0006343	SOFTWARE APPLICATIVO	DIONEX CORP	CHROMELEON	SS Laboratorio Specialistico Sud Ovest - H.10.03	Figlio di 0006343		DIP. CUNEO 1 - VIA VECCHIA DI BORGO SAN DALMAZZO - Via Vecchia di Borgo San Dalmazzo, 11
	0008184	PB0137	0006348	SOFTWARE APPLICATIVO	AGILENT TECHNOLOGIES	G 1115 AA	SS Laboratorio Specialistico Sud Est - G.07.03	Figlio di 0006348		DIP. ALESSANDRIA 7 - SPALTO MARENGO 33/38 - Spalto Marengo 33 e 38
	0008185	PB0112	0006353	SOFTWARE	THERMO FISHER SCIENTIFIC	EZ OMNIC	SS Laboratorio Specialistico Sud Est - G.07.03	Figlio di 0006353		DIP. ALESSANDRIA 7 - SPALTO MARENGO 33/38 - Spalto Marengo 33 e 38
	0008197	n.a..	0000673	SOFTWARE APPLICATIVO	DIONEX CORP	CHROMELEON	SS Laboratorio Specialistico Sud Est - G.07.03	Figlio di 0000673		DIP. ALESSANDRIA 6 - VIA DON GASPAROLO - Via Don Gasparolo, 1/3
	0008199	n.a..	0000659	SOFTWARE APPLICATIVO	DIONEX CORP	CHROMELEON	SS Laboratorio Specialistico Sud Ovest - H.10.03	Figlio di 0000659		DIP. CUNEO 1 - VIA VECCHIA DI BORGO SAN DALMAZZO - Via Vecchia di Borgo San Dalmazzo, 11
	0008200	n.a..	0001327	SOFTWARE APPLICATIVO	THERMO FISHER ELECTRON CORP	CHROMCARD	SS Laboratorio Specialistico Sud Est - G.07.03	Figlio di 0001327		DIP. TORINO 2 - GRUGLIASCO - Via Sabaudia 164
	0008202	n.a..	0001340	SOFTWARE APPLICATIVO	HEWLETT PACKARD CO	G 1701 AA	SS Laboratorio Specialistico Sud Est - G.07.03	Figlio di 0001340		DIP. TORINO 2 - GRUGLIASCO - Via Sabaudia 164
	0008204	n.a..	0001352	SOFTWARE APPLICATIVO	FMS FLUID MANAGEMENT SYSTEMS INC	DMS6000	SS Laboratorio Specialistico Sud Est - G.07.03	Figlio di 0001352		DIP. TORINO 2 - GRUGLIASCO - Via Sabaudia 164
	0008207	n.a..	0002619	SOFTWARE APPLICATIVO	HORIBA INSTRUMENTS INC	/	SS Laboratorio Specialistico Nord Ovest - F.06.05	Figlio di 0002619		DIP. TORINO 2 - GRUGLIASCO - Via Sabaudia 164
	0008208	SFW 02	0000932	SOFTWARE APPLICATIVO	AGILENT TECHNOLOGIES	/	SS Laboratorio Specialistico Nord Ovest - F.06.05	Figlio di 0000932		DIP. TORINO 2 - GRUGLIASCO - Via Sabaudia 164
	0008209	032601	0000952	SOFTWARE APPLICATIVO	PERKIN ELMER CORP	TURBOCHROM	SS Laboratorio Specialistico Nord Ovest - F.06.05	Figlio di 0000952		DIP. TORINO 2 - GRUGLIASCO - Via Sabaudia 164
	0008210	SFW 03	0000961	SOFTWARE APPLICATIVO	AGILENT TECHNOLOGIES	GC MS PURGE	SS Laboratorio Specialistico Nord Ovest - F.06.05	Figlio di 0000961		DIP. TORINO 2 - GRUGLIASCO - Via Sabaudia 164
	0008211	GC 021	0000967	SOFTWARE APPLICATIVO	VARIAN INC	GC MS SATURN	SS Laboratorio Specialistico Nord Ovest - F.06.05	Figlio di 0000967		DIP. TORINO 2 - GRUGLIASCO - Via Sabaudia 164
	0008212	SFW 08	0000994	SOFTWARE APPLICATIVO	AGILENT TECHNOLOGIES	/	SS Laboratorio Specialistico Nord Ovest - F.06.05	Figlio di 0000994		DIP. TORINO 2 - GRUGLIASCO - Via Sabaudia 164
	0008213	SFW 09	0000998	SOFTWARE APPLICATIVO	THERMO ELECTRON SPA	POLARIS Q TUNE	SS Laboratorio Specialistico Nord Ovest - F.06.05	Figlio di 0000998		DIP. TORINO 2 - GRUGLIASCO - Via Sabaudia 164
	0008215	SFW 10	0001014	SOFTWARE	FKV SRL	/	SS Laboratorio Specialistico Nord Ovest - F.06.05	Figlio di 0001014		DIP. TORINO 2 - GRUGLIASCO - Via Sabaudia 164
	0008218	033042	0006035	SOFTWARE APPLICATIVO	AGILENT TECHNOLOGIES	CHEMSTATION	SS Laboratorio Specialistico Nord Ovest - F.06.05	Figlio di 0006035		DIP. TORINO 2 - GRUGLIASCO - Via Sabaudia 164
	0008221	027870	0001093	SOFTWARE APPLICATIVO	PERKIN ELMER CORP	WINLAB 32 FOR AA	SS Laboratorio Specialistico Nord Ovest - F.06.05	Figlio di 0001093		DIP. TORINO 2 - GRUGLIASCO - Via Sabaudia 164
	0008222	Software01	0001104	SOFTWARE APPLICATIVO	PERKIN ELMER CORP	WINLAB 32	SS Laboratorio Specialistico Nord Ovest - F.06.05	Figlio di 0001104		DIP. TORINO 2 - GRUGLIASCO - Via Sabaudia 164
	0008223	SFW 06	0001119	SOFTWARE APPLICATIVO	PERKIN ELMER CORP	/	SS Laboratorio Specialistico Nord Ovest - F.06.05	Figlio di 0001119		DIP. TORINO 2 - GRUGLIASCO - Via Sabaudia 164
	0008226	SFW 14	0001215	SOFTWARE APPLICATIVO	PERKIN ELMER CORP	LAMBDA 2	SS Laboratorio Specialistico Nord Ovest - F.06.05	Figlio di 0001215		DIP. TORINO 2 - GRUGLIASCO - Via Sabaudia 164
	0008227	032509A	0001240	SOFTWARE APPLICATIVO	THERMO FISHER ELECTRON CORP	EAGER 300	SS Laboratorio Specialistico Nord Ovest - F.06.05	Figlio di 0001240		DIP. TORINO 2 - GRUGLIASCO - Via Sabaudia 164
	0008228	034157	0001249	SOFTWARE APPLICATIVO	DELL COMPUTER CORP	/	SS Laboratorio Specialistico Nord Ovest - F.06.05	Figlio di 0001249		DIP. TORINO 2 - GRUGLIASCO - Via Sabaudia 164	X
	0008231	034210	0001311	SOFTWARE APPLICATIVO	PERKIN ELMER CORP	SADTLER	SS Laboratorio Specialistico Nord Ovest - F.06.05	Figlio di 0001311		DIP. TORINO 2 - GRUGLIASCO - Via Sabaudia 164
	0008232	028807A	0001311	SOFTWARE APPLICATIVO	PERKIN ELMER CORP	SPECTRUM	SS Laboratorio Specialistico Nord Ovest - F.06.05	Figlio di 0001311		DIP. TORINO 2 - GRUGLIASCO - Via Sabaudia 164
	0008234	034149	0002409	SOFTWARE APPLICATIVO	BIOMERIEUX SA	/	SS Laboratorio Specialistico Nord Ovest - F.06.05	Figlio di 0002409		DIP. TORINO 2 - GRUGLIASCO - Via Sabaudia 164
	0008238	S/AU/009	0000001	SOFTWARE APPLICATIVO	AGILENT TECHNOLOGIES	G1701DA	SS Laboratorio Specialistico Sud Est - G.07.03	Figlio di 0000001		DIP. ALESSANDRIA 6 - VIA DON GASPAROLO - Via Don Gasparolo, 1/3
	0008240	S/AU/014	0000013	SOFTWARE APPLICATIVO	VARIAN INC	WORKSTATION	SS Laboratorio Specialistico Sud Est - G.07.03	Figlio di 0000013		DIP. ALESSANDRIA 7 - SPALTO MARENGO 33/38 - Spalto Marengo 33 e 38
	0008241	S/AU/015	0000016	SOFTWARE APPLICATIVO	AGILENT TECHNOLOGIES	GC CHEMSTATION	SS Laboratorio Specialistico Sud Est - G.07.03	Figlio di 0000016		DIP. ALESSANDRIA 6 - VIA DON GASPAROLO - Via Don Gasparolo, 1/3
	0008243	S/AU/012	0000053	SOFTWARE APPLICATIVO	AGILENT TECHNOLOGIES	GC CHEMSTATION	SS Laboratorio Specialistico Sud Est - G.07.03	Figlio di 0000053		DIP. ALESSANDRIA 6 - VIA DON GASPAROLO - Via Don Gasparolo, 1/3
	0008244	S/AU/013	0000060	SOFTWARE APPLICATIVO	AGILENT TECHNOLOGIES	CHEMSTATION	SS Laboratorio Specialistico Sud Est - G.07.03	Figlio di 0000060		DIP. ALESSANDRIA 6 - VIA DON GASPAROLO - Via Don Gasparolo, 1/3
	0008246	S/AU/011	0000074	SOFTWARE APPLICATIVO	PERKIN ELMER CORP	WINLAB FOR ICP	SS Laboratorio Specialistico Sud Est - G.07.03	Figlio di 0000074		DIP. ALESSANDRIA 6 - VIA DON GASPAROLO - Via Don Gasparolo, 1/3
	0008247	S/AU/008	0006983	SOFTWARE APPLICATIVO	PERKIN ELMER CORP	WINLAB 32 FOR AA	SS Laboratorio Specialistico Sud Est - G.07.03	Figlio di 0006983		DIP. ALESSANDRIA 6 - VIA DON GASPAROLO - Via Don Gasparolo, 1/3
	0008248	S/AU/007	0000134	SOFTWARE APPLICATIVO	AGILENT TECHNOLOGIES	G 1115 AA	SS Laboratorio Specialistico Sud Est - G.07.03	Figlio di 0000134		DIP. ALESSANDRIA 6 - VIA DON GASPAROLO - Via Don Gasparolo, 1/3
	0008249	S/AU/006	0000147	SOFTWARE APPLICATIVO	METTLER TOLEDO AG	LABX LIGHT TITRATION	SS Laboratorio Specialistico Sud Ovest - H.10.03	Figlio di 0000147		DIP. CUNEO 1 - VIA VECCHIA DI BORGO SAN DALMAZZO - Via Vecchia di Borgo San Dalmazzo, 11
	0008251	038442	0001563	SOFTWARE APPLICATIVO	NIKON CORP	/	SS Laboratorio Specialistico Sud Est - G.07.03	Figlio di 0001563		DIP. ALESSANDRIA 6 - VIA DON GASPAROLO - Via Don Gasparolo, 1/3
	0008252	E/S/003	0001580	SOFTWARE APPLICATIVO	ECOTOX LDS SRL	MICROTOXOMNI	SS Laboratorio Specialistico Sud Est - G.07.03	Figlio di 0001580		DIP. ALESSANDRIA 6 - VIA DON GASPAROLO - Via Don Gasparolo, 1/3
	0008253	S/AU/001	0006951	SOFTWARE APPLICATIVO	DIONEX CORP	CHROMELEON	SS Laboratorio Specialistico Sud Est - G.07.03	Figlio di 0006951		DIP. ALESSANDRIA 6 - VIA DON GASPAROLO - Via Don Gasparolo, 1/3
	0008256	SOFT16	0002814	SOFTWARE APPLICATIVO	LANGE DR BRUNO GMBH	LUMISOFT 4	SS Laboratorio Specialistico Sud Ovest - H.10.03	Figlio di 0002814		DIP. CUNEO 1 - VIA VECCHIA DI BORGO SAN DALMAZZO - Via Vecchia di Borgo San Dalmazzo, 11
	0008258	SOFT11	0003438	SOFTWARE APPLICATIVO	THERMO FISHER ELECTRON CORP	CHROMCARD	SS Laboratorio Specialistico Sud Ovest - H.10.03	Figlio di 0003438		DIP. CUNEO 1 - VIA VECCHIA DI BORGO SAN DALMAZZO - Via Vecchia di Borgo San Dalmazzo, 11
	0008259	016432	0003446	SOFTWARE APPLICATIVO	THERMO FISHER ELECTRON CORP	CHROMCARD	SS Laboratorio Specialistico Sud Ovest - H.10.03	Figlio di 0003446		DIP. CUNEO 1 - VIA VECCHIA DI BORGO SAN DALMAZZO - Via Vecchia di Borgo San Dalmazzo, 11
	0008260	029078	0003450	SOFTWARE APPLICATIVO	THERMO FISHER ELECTRON CORP	CHROMCARD	SS Laboratorio Specialistico Sud Ovest - H.10.03	Figlio di 0003450		DIP. CUNEO 1 - VIA VECCHIA DI BORGO SAN DALMAZZO - Via Vecchia di Borgo San Dalmazzo, 11
	0008261	029080	0003458	SOFTWARE APPLICATIVO	THERMO FISHER ELECTRON CORP	CHROMCARD	SS Laboratorio Specialistico Sud Ovest - H.10.03	Figlio di 0003458		DIP. CUNEO 1 - VIA VECCHIA DI BORGO SAN DALMAZZO - Via Vecchia di Borgo San Dalmazzo, 11
	0008262	SOFT12	0002097	SOFTWARE APPLICATIVO	PERKIN ELMER CORP	TOTALCHROM	SS Laboratorio Specialistico Nord Est - K.11.03	Figlio di 0002097		DIP. NOVARA 1 - VIALE ROMA - Viale Roma, 7/D-E
	0008265	SOFT09	0003477	SOFTWARE APPLICATIVO	THERMO ELECTRON SPA	TRACE GC 2000	SS Laboratorio Specialistico Sud Ovest - H.10.03	Figlio di 0003477		DIP. CUNEO 1 - VIA VECCHIA DI BORGO SAN DALMAZZO - Via Vecchia di Borgo San Dalmazzo, 11
	0008266	SOFT10	0003482	SOFTWARE APPLICATIVO	VARIAN INC	GC MS SATURN	SS Laboratorio Specialistico Sud Ovest - H.10.03	Figlio di 0003482		DIP. CUNEO 1 - VIA VECCHIA DI BORGO SAN DALMAZZO - Via Vecchia di Borgo San Dalmazzo, 11
	0008269	SOFT07	0003506	SOFTWARE APPLICATIVO	DIONEX CORP	PEAKNET 6	SS Laboratorio Specialistico Sud Ovest - H.10.03	Figlio di 0003506		DIP. CUNEO 1 - VIA VECCHIA DI BORGO SAN DALMAZZO - Via Vecchia di Borgo San Dalmazzo, 11
	0008270	SOFT20	0003519	SOFTWARE APPLICATIVO	DIONEX CORP	CHROMELEON	SS Laboratorio Specialistico Sud Ovest - H.10.03	Figlio di 0003519		DIP. CUNEO 1 - VIA VECCHIA DI BORGO SAN DALMAZZO - Via Vecchia di Borgo San Dalmazzo, 11
	0008271	SOFT03	0003528	SOFTWARE APPLICATIVO	HEWLETT PACKARD CO	CHEMSTATION	SS Laboratorio Specialistico Sud Ovest - H.10.03	Figlio di 0003528		DIP. CUNEO 1 - VIA VECCHIA DI BORGO SAN DALMAZZO - Via Vecchia di Borgo San Dalmazzo, 11
	0008274	SOFT21	0003542	SOFTWARE APPLICATIVO	LACHAT INSTRUMENTS	OMNION	SS Laboratorio Specialistico Sud Ovest - H.10.03	Figlio di 0003542		DIP. CUNEO 1 - VIA VECCHIA DI BORGO SAN DALMAZZO - Via Vecchia di Borgo San Dalmazzo, 11	X
	0008275	SOFT04	0003621	SOFTWARE APPLICATIVO	BIO-RAD LABORATORIES INC	/	SS Laboratorio Specialistico Sud Ovest - H.10.03	Figlio di 0003621		DIP. CUNEO 1 - VIA VECCHIA DI BORGO SAN DALMAZZO - Via Vecchia di Borgo San Dalmazzo, 11
	0008276	SOFT06	0003626	SOFTWARE APPLICATIVO	WATERS CORP	EMPOWER	SS Laboratorio Specialistico Sud Ovest - H.10.03	Figlio di 0003626		DIP. CUNEO 1 - VIA VECCHIA DI BORGO SAN DALMAZZO - Via Vecchia di Borgo San Dalmazzo, 11
	0008280	09NOSOFT	0002099	SOFTWARE APPLICATIVO	AGILENT TECHNOLOGIES	CHEMSTATION	SS Laboratorio Specialistico Nord Est - K.11.03	Figlio di 0002099		DIP. NOVARA 1 - VIALE ROMA - Viale Roma, 7/D-E
	0008283	14NOSOFT	0002139	SOFTWARE APPLICATIVO	AGILENT TECHNOLOGIES	MSD CHEMSTATION	SS Laboratorio Specialistico Nord Est - K.11.03	Figlio di 0002139		DIP. NOVARA 1 - VIALE ROMA - Viale Roma, 7/D-E
	0008284	05NOSOFT	0002150	SOFTWARE APPLICATIVO	GILSON INC	TRILUTION LH	SS Laboratorio Specialistico Nord Est - K.11.03	Figlio di 0002150		DIP. NOVARA 1 - VIALE ROMA - Viale Roma, 7/D-E
	0008285	16NOSOFT	0002203	SOFTWARE APPLICATIVO	ANALYTIK JENA AG	WINAAS	SS Laboratorio Specialistico Nord Est - K.11.03	Figlio di 0002203		DIP. NOVARA 1 - VIALE ROMA - Viale Roma, 7/D-E
	0008286	06NOSOFT	0002208	SOFTWARE APPLICATIVO	PERKIN ELMER CORP	WINLAB 32	SS Laboratorio Specialistico Nord Est - K.11.03	Figlio di 0002208		DIP. NOVARA 1 - VIALE ROMA - Viale Roma, 7/D-E
	0008287	04NOSOFT	0002213	SOFTWARE APPLICATIVO	PERKIN ELMER CORP	/	SS Laboratorio Specialistico Nord Est - K.11.03	Figlio di 0002213		DIP. NOVARA 1 - VIALE ROMA - Viale Roma, 7/D-E
	0008288	15NOSOFT	0002219	SOFTWARE APPLICATIVO	PERKIN ELMER CORP	WINLAB 32	SS Laboratorio Specialistico Nord Est - K.11.03	Figlio di 0002219		DIP. NOVARA 1 - VIALE ROMA - Viale Roma, 7/D-E
	0008290	02NOSOFT	0002306	SOFTWARE APPLICATIVO	DIONEX CORP	CHROMELEON	SS Laboratorio Specialistico Nord Est - K.11.03	Figlio di 0002306		DIP. NOVARA 1 - VIALE ROMA - Viale Roma, 7/D-E
	0008291	01NOSOFT	0002244	SOFTWARE APPLICATIVO	DIONEX CORP	CHROMELEON	SS Laboratorio Specialistico Nord Est - K.11.03	Figlio di 0002244		DIP. NOVARA 1 - VIALE ROMA - Viale Roma, 7/D-E
	0008297	29INF	0005110	SOFTWARE APPLICATIVO	PERKIN ELMER CORP	UV WINLAB	SS Laboratorio Specialistico Nord Est - K.11.03	Figlio di 0005110		DIP. NOVARA 1 - VIALE ROMA - Viale Roma, 7/D-E
	0008298	04INF	0005110	SOFTWARE APPLICATIVO	HEWLETT PACKARD CO	CHEMSTATION	SS Laboratorio Specialistico Nord Est - K.11.03	Figlio di 0005110		DIP. NOVARA 1 - VIALE ROMA - Viale Roma, 7/D-E
	0008299	46INF	0005123	SOFTWARE APPLICATIVO	AGILENT TECHNOLOGIES	CHEMSTATION	SS Laboratorio Specialistico Nord Est - K.11.03	Figlio di 0005123		DIP. NOVARA 1 - VIALE ROMA - Viale Roma, 7/D-E
	0008305	10INF	0005149	SOFTWARE APPLICATIVO	PERKIN ELMER CORP	TOTALCHROM WORKSTATION	SS Laboratorio Specialistico Nord Ovest - F.06.05	Figlio di 0005149		DIP. TORINO 2 - GRUGLIASCO - Via Sabaudia 164
	0008306	11INF	0005149	SOFTWARE APPLICATIVO	PERKIN ELMER CORP	TURBOSCAN 200	SS Laboratorio Specialistico Nord Ovest - F.06.05	Figlio di 0005149		DIP. TORINO 2 - GRUGLIASCO - Via Sabaudia 164
	0008313	n.a.		SOFTWARE APPLICATIVO	EG & G ORTEC	ISOTOPIC-32	SS Siti Nucleari - N.21.02	Singolo		DIP. VERCELLI 2 - VIA TRINO - Via Trino 89
	0008315	n.a.	0004695	SOFTWARE APPLICATIVO	EG & G ORTEC	GAMMAVISION	SS Siti Nucleari - N.21.02	Figlio di 0004695		DIP. VERCELLI 2 - VIA TRINO - Via Trino 89	X
	0008318	n.a.	0004723	SOFTWARE APPLICATIVO	BERTHOLD TECHNOLOGIES GMBH & CO KG	LB 770 UMS	SS Siti Nucleari - N.21.02	Figlio di 0004723		DIP. VERCELLI 2 - VIA TRINO - Via Trino 89
	0008320	n.a.	0004731	SOFTWARE APPLICATIVO	WALLAC OY	WINSPECTRAL	SS Siti Nucleari - N.21.02	Figlio di 0004731		DIP. VERCELLI 2 - VIA TRINO - Via Trino 89
156	0008322	47878	0008322	SOFTWARE APPLICATIVO	EG & G ORTEC	GAMMAVISION	SS Radiazioni Ionizzanti - N.21.01	Padre	SISTEMA DI SPETTROMETRIA GAMMA CON rivelatore di radiazioni al germanio intrinseco puro	DIP. TORINO 8 - IVREA - Via Jervis, 30	X
	0008323	47885	0002867	SOFTWARE APPLICATIVO	PERKIN ELMER CORP	/	SS Radiazioni Ionizzanti - N.21.01	Figlio di 0002867		DIP. TORINO 8 - IVREA - Via Jervis, 30
	0008325	013044B	0008322	AMPLIFICATORE DA LABORATORIO	EG & G ORTEC	672	SS Radiazioni Ionizzanti - N.21.01	Figlio di 0008322		DIP. TORINO 8 - IVREA - Via Jervis, 30	X
	0008326	013044D	0008322	GENERATORE DI IMPULSI PER SPETTROMETRIA NUCLEARE	EG & G ORTEC	419	SS Radiazioni Ionizzanti - N.21.01	Figlio di 0008322		DIP. TORINO 8 - IVREA - Via Jervis, 30	X
	0008327	013044C	0008322	GENERATORE ALTA TENSIONE PER SPETTROMETRIA NUCLEARE	EG & G ORTEC	659	SS Radiazioni Ionizzanti - N.21.01	Figlio di 0008322		DIP. TORINO 8 - IVREA - Via Jervis, 30	X
	0008328	013044E	0008322	AMPLIFICATORE DA LABORATORIO	EG & G ORTEC	672	SS Radiazioni Ionizzanti - N.21.01	Figlio di 0008322		DIP. TORINO 8 - IVREA - Via Jervis, 30	X
	0008329	013044F	0008322	GENERATORE ALTA TENSIONE PER SPETTROMETRIA NUCLEARE	EG & G ORTEC	659	SS Radiazioni Ionizzanti - N.21.01	Figlio di 0008322		DIP. TORINO 8 - IVREA - Via Jervis, 30	X
	0008330	013044G	0008322	SONDA AZOTO PER SPETTROMETRIA NUCLEARE	EG & G ORTEC	729 A	SS Radiazioni Ionizzanti - N.21.01	Figlio di 0008322		DIP. TORINO 8 - IVREA - Via Jervis, 30	X
	0008332		0007398	SOFTWARE APPLICATIVO	THERMO FISHER ELECTRON CORP	XCALIBUR	SS Laboratorio Specialistico Nord Ovest - F.06.05	Figlio di 0007398		DIP. TORINO 2 - GRUGLIASCO - Via Sabaudia 164
	0008335	47879	0008335	SOFTWARE APPLICATIVO	EG & G ORTEC	ALPHAVISION	SS Radiazioni Ionizzanti - N.21.01	Padre		DIP. TORINO 8 - IVREA - Via Jervis, 30
148	0008341	047883	0008335	RIVELATORE ALFA DA LABORATORIO	EG & G ORTEC	BU-024600AS	SS Radiazioni Ionizzanti - N.21.01	Figlio di 0008335	rivelatore di radiazioni	DIP. TORINO 8 - IVREA - Via Jervis, 30
	0008344	039297	0008335	INTERFACCIA	EG & G ORTEC	DPM USB	SS Radiazioni Ionizzanti - N.21.01	Figlio di 0008335		DIP. TORINO 8 - IVREA - Via Jervis, 30
	0008350	S/AU/017	0007012	SOFTWARE APPLICATIVO	VARIAN INC	CARY WIN UV	SS Laboratorio Specialistico Sud Est - G.07.03	Figlio di 0007012		DIP. ALESSANDRIA 6 - VIA DON GASPAROLO - Via Don Gasparolo, 1/3
	0008353	004850	0004850	SOFTWARE APPLICATIVO	AGILENT TECHNOLOGIES	G 1701 CA	SS Laboratorio Specialistico Nord Ovest - F.06.05	Figlio di 0004850		DIP. TORINO 2 - GRUGLIASCO - Via Sabaudia 164
	0008357		0004467	SOFTWARE APPLICATIVO	DIONEX CORP	CHROMELEON	SS Laboratorio Specialistico Nord Est - K.11.03	Figlio di 0004467		DIP. NOVARA 1 - VIALE ROMA - Viale Roma, 7/D-E
	0008366		0000081	SOFTWARE APPLICATIVO	PERKIN ELMER CORP	WINLAB 32 FOR AA	SS Siti Nucleari - N.21.02	Figlio di 0000081		DIP. VERCELLI 2 - VIA TRINO - Via Trino 89
	0008367	004817	0004817	SOFTWARE APPLICATIVO	THERMO FISHER ELECTRON CORP	XCALIBUR	SS Laboratorio Specialistico Nord Est - K.11.03	Figlio di 0004817		DIP. NOVARA 1 - VIALE ROMA - Viale Roma, 7/D-E
	0008386	031308		MONITOR PER COMPUTER	LG ELECTRONICS INC	/	SS Laboratorio Specialistico Nord Ovest - F.06.05	Singolo		DIP. TORINO 2 - GRUGLIASCO - Via Sabaudia 164
	0008387	031295		ELABORATORE PER LABORATORIO DI ANALISI	LG ELECTRONICS INC	/	SS Laboratorio Specialistico Sud Ovest - H.10.03	Singolo		DIP. CUNEO 1 - VIA VECCHIA DI BORGO SAN DALMAZZO - Via Vecchia di Borgo San Dalmazzo, 11
89	0008393		0008393	FONOMETRO	B & K MEDICAL AS	2250	SS Servizio Territoriale Cuneo - H.10.01	Padre	fonometro	DIP. CUNEO 1 - VIA VECCHIA DI BORGO SAN DALMAZZO - Via Vecchia di Borgo San Dalmazzo, 11
99	0008394		0008396	GASCROMATOGRAFO	AGILENT TECHNOLOGIES	6890 N	SS Laboratorio Specialistico Nord Ovest - F.06.05	Figlio di 0008396	gascromatografo con rivelatori tradizionali	DIP. TORINO 2 - GRUGLIASCO - Via Sabaudia 164
	0008395		0008396	CAMPIONATORE AUTOMATICO	AGILENT TECHNOLOGIES	7683	SS Laboratorio Specialistico Nord Ovest - F.06.05	Figlio di 0008396		DIP. TORINO 2 - GRUGLIASCO - Via Sabaudia 164
96	0008396		0008396	SPETTROMETRO DI MASSA	AGILENT TECHNOLOGIES	5975	SS Attività di Produzione Nord Ovest - F.06.02	Padre	gascromatografo con rivelatore di massa	DIP. TORINO 2 - GRUGLIASCO - Via Sabaudia 164
	0008397		0008396	PERSONAL COMPUTER BIOMEDICO	HEWLETT PACKARD CO	COMPAQ	SS Laboratorio Specialistico Nord Ovest - F.06.05	Figlio di 0008396		DIP. TORINO 2 - GRUGLIASCO - Via Sabaudia 164
	0008398	NN		MONITOR PER COMPUTER	DELL COMPUTER CORP	/	SS Laboratorio Specialistico Nord Ovest - F.06.05	Singolo		DIP. TORINO 2 - GRUGLIASCO - Via Sabaudia 164
	0008401		0008396	MONITOR PER COMPUTER BIOMEDICO	BELINEA MONITORS	10 15 36	SS Laboratorio Specialistico Nord Ovest - F.06.05	Figlio di 0008396		DIP. TORINO 2 - GRUGLIASCO - Via Sabaudia 164
	0008402	NN	0000307	REGISTRATORE SU CARTA	HEWLETT PACKARD CO	LASERJET 2420 D	SS Laboratorio Specialistico Nord Ovest - F.06.05	Figlio di 0000307		DIP. TORINO 2 - GRUGLIASCO - Via Sabaudia 164
	0008413	039819	0004713	INTERFACCIA	EG & G ORTEC	DIM-POSGE	SS Siti Nucleari - N.21.02	Figlio di 0004713		DIP. VERCELLI 2 - VIA TRINO - Via Trino 89	X
51	0008414	047534	0004713	ANALIZZATORE SPETTROMETRIA GAMMA	EG & G ORTEC	DSPEC LF	SS Siti Nucleari - N.21.02	Figlio di 0004713	centralina di controllo	DIP. VERCELLI 2 - VIA TRINO - Via Trino 89	X
	0008423		0003115	REGISTRATORE SU CARTA	BROTHER INDUSTRIES LTD	HL 5240 L	SC Dipartimento Territoriale Piemonte Nord Ovest - F.06.00	Figlio di 0003115		DIP. TORINO 8 - IVREA - Via Jervis, 30
66	0008424	048161		LETTORE PER RIVELATORI RADON	TESYS TECHNOLOGY & SYSTEMS SAS	MR1 PLUS	SS Radiazioni Ionizzanti - N.21.01	Singolo	CONTATORE TRACCE RADON (lettore di dosimetri)	DIP. TORINO 8 - IVREA - Via Jervis, 30
	0008427		0006035	MONITOR PER COMPUTER	SAMSUNG ELECTRONICS	/	SS Laboratorio Specialistico Nord Ovest - F.06.05	Figlio di 0006035		DIP. TORINO 2 - GRUGLIASCO - Via Sabaudia 164
34	0008428	37770		CALIBRATORE PER CAMPIONATORE D_ARIA	GILIAN INSTRUMENT CORP	GILIBRATOR 2	SS Servizio Territoriale Asti - G.08.01	Singolo	CALIBRATORE PER CAMPIONATORE D'ARIA	DIP. ASTI 2 - VIA CATTEDRALE - Via Cattedrale, 8
40	0008432	052933		POMPA CAMPIONAMENTO ARIA	GILIAN INSTRUMENT CORP	GILIAN 5000	SS Rischio Industriale ed Igiene Industriale - D.03.07	Singolo	CAMPIONATORE DI ARIA	DIP. TORINO 2 - GRUGLIASCO - Via Sabaudia 164
94	0008437	46595		FRIGORIFERO BIOLOGICO	CF DI CIRO FIOCCHETTI & C SNC	LABOR 1500 LUX	SS Laboratorio Specialistico Sud Ovest - H.10.03	Singolo	frigorifero da laboratorio	DIP. CUNEO 1 - VIA VECCHIA DI BORGO SAN DALMAZZO - Via Vecchia di Borgo San Dalmazzo, 11
73	0008439	046310	0008439	DIGESTORE	/	/	SS Laboratorio Specialistico Sud Ovest - H.10.03	Padre	digestore termico	DIP. CUNEO 1 - VIA VECCHIA DI BORGO SAN DALMAZZO - Via Vecchia di Borgo San Dalmazzo, 11
73	0008440	46309	0008440	DIGESTORE	/	/	SS Laboratorio Specialistico Sud Ovest - H.10.03	Padre	digestore termico	DIP. CUNEO 1 - VIA VECCHIA DI BORGO SAN DALMAZZO - Via Vecchia di Borgo San Dalmazzo, 11
	0008442	032933	0004850	REGISTRATORE SU CARTA	HEWLETT PACKARD CO	OFFICEJET PRO K550	SS Laboratorio Specialistico Nord Ovest - F.06.05	Figlio di 0004850		DIP. TORINO 2 - GRUGLIASCO - Via Sabaudia 164
	0008443	032860	0004850	MONITOR PER COMPUTER	NEC SAN-EI INSTRUMENTS LTD	MULTISYNC LCD 1920NX	SS Laboratorio Specialistico Nord Ovest - F.06.05	Figlio di 0004850		DIP. TORINO 2 - GRUGLIASCO - Via Sabaudia 164
	0008444	032859	0004850	ELABORATORE PER LABORATORIO DI ANALISI	DELL COMPUTER CORP	OPTIPLEX GX 260	SC Dipartimento Territoriale Piemonte Nord Ovest - F.06.00	Figlio di 0004850		DIP. TORINO 2 - GRUGLIASCO - Via Sabaudia 164
40	0008450	028296		CAMPIONATORE SEQUENZIALE	TCR TECORA	SKY POST	SC Dipartimento Territoriale Piemonte Sud Est - G.07.00	Singolo	CAMPIONATORE DI ARIA	DIP. ASTI 2 - VIA CATTEDRALE - Via Cattedrale, 8
7	0008473	050396		FUMI, ANALIZZATORE DI	TESTO GMBH	TESTO 330-2 LL	SS Verifiche Impiantistiche - D.03.04	Singolo	analizzatore di fumi (senza idrocarburi)	DIP. TORINO 1 - VIA PIO VII - Via Pio VII, 9
7	0008474	050395		FUMI, ANALIZZATORE DI	TESTO GMBH	TESTO 330-2 LL	SS Verifiche Impiantistiche - D.03.04	Singolo	analizzatore di fumi (senza idrocarburi)	DIP. TORINO 1 - VIA PIO VII - Via Pio VII, 9
7	0008475	050394		FUMI, ANALIZZATORE DI	TESTO GMBH	TESTO 330-2 LL	SS Verifiche Impiantistiche - D.03.04	Singolo	analizzatore di fumi (senza idrocarburi)	DIP. TORINO 1 - VIA PIO VII - Via Pio VII, 9
7	0008476	050393		FUMI, ANALIZZATORE DI	TESTO GMBH	TESTO 330-2 LL	SS Verifiche Impiantistiche - D.03.04	Singolo	analizzatore di fumi (senza idrocarburi)	DIP. TORINO 1 - VIA PIO VII - Via Pio VII, 9
7	0008477	050392		FUMI, ANALIZZATORE DI	TESTO GMBH	TESTO 330-2 LL	SS Verifiche Impiantistiche - D.03.04	Singolo	analizzatore di fumi (senza idrocarburi)	DIP. TORINO 1 - VIA PIO VII - Via Pio VII, 9
7	0008478	050391		FUMI, ANALIZZATORE DI	TESTO GMBH	TESTO 330-2 LL	SS Verifiche Impiantistiche - D.03.04	Singolo	analizzatore di fumi (senza idrocarburi)	DIP. TORINO 1 - VIA PIO VII - Via Pio VII, 9
7	0008479	050390		FUMI, ANALIZZATORE DI	TESTO GMBH	TESTO 330-2 LL	SS Verifiche Impiantistiche - D.03.04	Singolo	analizzatore di fumi (senza idrocarburi)	DIP. TORINO 1 - VIA PIO VII - Via Pio VII, 9
7	0008480	050389		FUMI, ANALIZZATORE DI	TESTO GMBH	TESTO 330-2 LL	SS Verifiche Impiantistiche - D.03.04	Singolo	analizzatore di fumi (senza idrocarburi)	DIP. TORINO 1 - VIA PIO VII - Via Pio VII, 9
7	0008481	050388		FUMI, ANALIZZATORE DI	TESTO GMBH	TESTO 330-2 LL	SS Verifiche Impiantistiche - D.03.04	Singolo	analizzatore di fumi (senza idrocarburi)	DIP. TORINO 1 - VIA PIO VII - Via Pio VII, 9
7	0008482	050293		FUMI, ANALIZZATORE DI	TESTO GMBH	TESTO 330-2 LL	SS Verifiche Impiantistiche - D.03.04	Singolo	analizzatore di fumi (senza idrocarburi)	DIP. TORINO 1 - VIA PIO VII - Via Pio VII, 9
7	0008483	050292		FUMI, ANALIZZATORE DI	TESTO GMBH	TESTO 330-2 LL	SS Verifiche Impiantistiche - D.03.04	Singolo	analizzatore di fumi (senza idrocarburi)	DIP. TORINO 1 - VIA PIO VII - Via Pio VII, 9
7	0008484	050291		FUMI, ANALIZZATORE DI	TESTO GMBH	TESTO 330-2 LL	SS Verifiche Impiantistiche - D.03.04	Singolo	analizzatore di fumi (senza idrocarburi)	DIP. TORINO 1 - VIA PIO VII - Via Pio VII, 9
7	0008485	050290		FUMI, ANALIZZATORE DI	TESTO GMBH	TESTO 330-2 LL	SS Verifiche Impiantistiche - D.03.04	Singolo	analizzatore di fumi (senza idrocarburi)	DIP. TORINO 1 - VIA PIO VII - Via Pio VII, 9
7	0008486	050289		FUMI, ANALIZZATORE DI	TESTO GMBH	TESTO 330-2 LL	SS Verifiche Impiantistiche - D.03.04	Singolo	analizzatore di fumi (senza idrocarburi)	DIP. TORINO 1 - VIA PIO VII - Via Pio VII, 9
7	0008487	050288		FUMI, ANALIZZATORE DI	TESTO GMBH	TESTO 330-2 LL	SS Verifiche Impiantistiche - D.03.04	Singolo	analizzatore di fumi (senza idrocarburi)	DIP. TORINO 1 - VIA PIO VII - Via Pio VII, 9
7	0008488	050287		FUMI, ANALIZZATORE DI	TESTO GMBH	TESTO 330-2 LL	SS Verifiche Impiantistiche - D.03.04	Singolo	analizzatore di fumi (senza idrocarburi)	DIP. TORINO 1 - VIA PIO VII - Via Pio VII, 9
7	0008489	050286		FUMI, ANALIZZATORE DI	TESTO GMBH	TESTO 330-2 LL	SS Verifiche Impiantistiche - D.03.04	Singolo	analizzatore di fumi (senza idrocarburi)	DIP. TORINO 1 - VIA PIO VII - Via Pio VII, 9
7	0008490	050285		FUMI, ANALIZZATORE DI	TESTO GMBH	TESTO 330-2 LL	SS Verifiche Impiantistiche - D.03.04	Singolo	analizzatore di fumi (senza idrocarburi)	DIP. TORINO 1 - VIA PIO VII - Via Pio VII, 9
7	0008491	049687		FUMI, ANALIZZATORE DI	TESTO GMBH	TESTO 330-2 LL	SS Verifiche Impiantistiche - D.03.04	Singolo	analizzatore di fumi (senza idrocarburi)	DIP. TORINO 1 - VIA PIO VII - Via Pio VII, 9
7	0008492	049686		FUMI, ANALIZZATORE DI	TESTO GMBH	TESTO 330-2 LL	SS Verifiche Impiantistiche - D.03.04	Singolo	analizzatore di fumi (senza idrocarburi)	DIP. TORINO 1 - VIA PIO VII - Via Pio VII, 9
161	0008493	045366		CAMPIONE DI RIFERIMENTO PRIMARIO: TERMOMETRO	TESTO GMBH	TESTO 110	SS Verifiche Impiantistiche - D.03.04	Singolo	sistema termometrico prima linea	DIP. ALESSANDRIA 7 - SPALTO MARENGO 33/38 - Spalto Marengo 33 e 38
8	0008494	034350		ANALIZZATORE PULVISCOLO ATMOSFERICO	PHOTOVAC INTERNATIONAL INC	2020	SS Rischio Industriale ed Igiene Industriale - D.03.07	Singolo	analizzatore di gas	DIP. TORINO 2 - GRUGLIASCO - Via Sabaudia 164
	0008495	047509	0004695	ELABORATORE PER LABORATORIO DI ANALISI	/	/	SS Siti Nucleari - N.21.02	Figlio di 0004695		DIP. VERCELLI 2 - VIA TRINO - Via Trino 89	X
128	0008498	024915		MISURATORE DI CORRENTE / PORTATA	TCR TECORA	FLOW TEST	SS Servizio Territoriale Torino 1 - F.06.01	Singolo	misuratore di corrente/portata	DIP. TORINO 1 - VIA PIO VII - Via Pio VII, 9
53	0008502	47499		CENTRIFUGA REFRIGERATA	THERMO FISHER SCIENTIFIC	SL 16 R	SS Laboratorio Specialistico Sud Ovest - H.10.03	Singolo	centrifuga refrigerata	DIP. CUNEO 1 - VIA VECCHIA DI BORGO SAN DALMAZZO - Via Vecchia di Borgo San Dalmazzo, 11
	0008504		0007367	REGISTRATORE SU CARTA	HEWLETT PACKARD CO	LASERJET CP 1525 N COLOR	SC Dipartimento Territoriale Piemonte Nord Ovest - F.06.00	Figlio di 0007367		DIP. TORINO 8 - IVREA - Via Jervis, 30
	0008508	18606	0004704	MEMORIA MULTICANALE	EG & G ORTEC	MATCHMAKER	SS Siti Nucleari - N.21.02	Figlio di 0004704		DIP. VERCELLI 2 - VIA TRINO - Via Trino 89
	0008510	18606D	0004704	CONVERTITORE ANALOGICO DIGITALE PER SPETTROMETRIA NUCLEARE	SILENA GMBH	7411	SS Siti Nucleari - N.21.02	Figlio di 0004704		DIP. VERCELLI 2 - VIA TRINO - Via Trino 89
	0008511	18607D	0004704	CONVERTITORE ANALOGICO DIGITALE PER SPETTROMETRIA NUCLEARE	SILENA GMBH	7411	SS Siti Nucleari - N.21.02	Figlio di 0004704		DIP. VERCELLI 2 - VIA TRINO - Via Trino 89
	0008512	18607B	0004717	AMPLIFICATORE PER SPETTROMETRIA NUCLEARE	SILENA GMBH	7611/L	SS Siti Nucleari - N.21.02	Figlio di 0004717		DIP. VERCELLI 2 - VIA TRINO - Via Trino 89
	0008513	18607C	0004717	GENERATORE ALTA TENSIONE PER APPARECCHIO DA LABORATORIO	SILENA GMBH	7715/P	SS Siti Nucleari - N.21.02	Figlio di 0004717		DIP. VERCELLI 2 - VIA TRINO - Via Trino 89
136	0008514	046613		MOLINO DA LABORATORIO	RETSCH GMBH	SM 2000	SS Laboratorio Specialistico Sud Ovest - H.10.03	Singolo	molino da laboratorio	DIP. CUNEO 1 - VIA VECCHIA DI BORGO SAN DALMAZZO - Via Vecchia di Borgo San Dalmazzo, 11
	0008515	37749	0000664	DEGASATORE	DIONEX CORP	/	SS Laboratorio Specialistico Sud Ovest - H.10.03	Figlio di 0000664		DIP. CUNEO 1 - VIA VECCHIA DI BORGO SAN DALMAZZO - Via Vecchia di Borgo San Dalmazzo, 11
70	0008518	49646	0008518	CROMATOGRAFO IONICO	METROHM AG	881 COMPACT IC PRO-ANION	SS Laboratorio Specialistico Nord Est - K.11.03	Padre	cromatografo ionico	DIP. NOVARA 1 - VIALE ROMA - Viale Roma, 7/D-E
70	0008519	49647	0008518	CROMATOGRAFO IONICO	METROHM AG	881 COMPACT IC PRO-ANION	SS Laboratorio Specialistico Nord Est - K.11.03	Figlio di 0008518	cromatografo ionico	DIP. NOVARA 1 - VIALE ROMA - Viale Roma, 7/D-E
	0008520	49648	0008518	SOFTWARE APPLICATIVO	METROHM AG	MAGIC NET	SS Laboratorio Specialistico Nord Est - K.11.03	Figlio di 0008518		DIP. NOVARA 1 - VIALE ROMA - Viale Roma, 7/D-E
	0008521	49649	0008518	CAMPIONATORE AUTOMATICO	METROHM AG	858 PROFESSIONAL SAMPLE PROCESSOR	SS Laboratorio Specialistico Nord Est - K.11.03	Figlio di 0008518		DIP. NOVARA 1 - VIALE ROMA - Viale Roma, 7/D-E
	0008522	49650	0008518	ELABORATORE PER LABORATORIO DI ANALISI	DELL COMPUTER CORP	OPTIPLEX 780	SS Laboratorio Specialistico Nord Est - K.11.03	Figlio di 0008518		DIP. NOVARA 1 - VIALE ROMA - Viale Roma, 7/D-E
	0008523	49651	0008518	REGISTRATORE SU CARTA	HEWLETT PACKARD CO	LASERJET CP 2025	SS Laboratorio Specialistico Nord Est - K.11.03	Figlio di 0008518		DIP. NOVARA 1 - VIALE ROMA - Viale Roma, 7/D-E
	0008524	nn	0008518	MONITOR PER COMPUTER	DELL COMPUTER CORP	P 1911 B	SS Laboratorio Specialistico Nord Est - K.11.03	Figlio di 0008518		DIP. NOVARA 1 - VIALE ROMA - Viale Roma, 7/D-E
	0008525		0003008	REGISTRATORE SU CARTA	BROTHER INDUSTRIES LTD	HL 5240 L	SC Dipartimento Territoriale Piemonte Nord Ovest - F.06.00	Figlio di 0003008		DIP. TORINO 8 - IVREA - Via Jervis, 30
	0008538	46274	0008440	MODULO CONTROLLO TEMPERATURA	/	/	SS Laboratorio Specialistico Sud Ovest - H.10.03	Figlio di 0008440		DIP. CUNEO 1 - VIA VECCHIA DI BORGO SAN DALMAZZO - Via Vecchia di Borgo San Dalmazzo, 11
	0008539	46273	0008439	MODULO CONTROLLO TEMPERATURA	/	/	SS Laboratorio Specialistico Sud Ovest - H.10.03	Figlio di 0008439		DIP. CUNEO 1 - VIA VECCHIA DI BORGO SAN DALMAZZO - Via Vecchia di Borgo San Dalmazzo, 11
53	0008540	047510		CENTRIFUGA REFRIGERATA	MPW MED INSTRUMENTS	MPW 351 R	SS Siti Nucleari - N.21.02	Singolo	centrifuga refrigerata	DIP. VERCELLI 2 - VIA TRINO - Via Trino 89
	0008547	049403	0000486	ELABORATORE PER LABORATORIO DI ANALISI	DELL COMPUTER CORP	OPTIPLEX	SS Laboratorio Specialistico Nord Ovest - F.06.05	Figlio di 0000486		DIP. TORINO 2 - GRUGLIASCO - Via Sabaudia 164
	0008548	022825	0000486	REGISTRATORE SU CARTA	BROTHER INDUSTRIES LTD	/	SS Laboratorio Specialistico Nord Ovest - F.06.05	Figlio di 0000486		DIP. TORINO 2 - GRUGLIASCO - Via Sabaudia 164
	0008549	049404	0000486	MONITOR PER COMPUTER	/	/	SS Laboratorio Specialistico Nord Ovest - F.06.05	Figlio di 0000486		DIP. TORINO 2 - GRUGLIASCO - Via Sabaudia 164
	0008550	024524	0000486	CONTROLLER PER CAMPIONATORE	THERMO EC	/	SS Laboratorio Specialistico Nord Ovest - F.06.05	Figlio di 0000486		DIP. TORINO 2 - GRUGLIASCO - Via Sabaudia 164
	0008551	050037	0000486	CAMPIONATORE AUTOMATICO	THERMO ELECTRON SPA	AS 2000	SS Laboratorio Specialistico Nord Ovest - F.06.05	Figlio di 0000486		DIP. TORINO 2 - GRUGLIASCO - Via Sabaudia 164
	0008552	49395	0008553	CAMPIONATORE AUTOMATICO	DIONEX CORP	/	SS Laboratorio Specialistico Nord Ovest - F.06.05	Figlio di 0008553		DIP. TORINO 2 - GRUGLIASCO - Via Sabaudia 164
70	0008553	48032	0008553	CROMATOGRAFO IONICO	DIONEX CORP	ICS 2100	SS Laboratorio Specialistico Nord Ovest - F.06.05	Padre	cromatografo ionico	DIP. TORINO 2 - GRUGLIASCO - Via Sabaudia 164
70	0008554	48033	0008553	CROMATOGRAFO IONICO	DIONEX CORP	ICS 2100	SS Laboratorio Specialistico Nord Ovest - F.06.05	Figlio di 0008553	cromatografo ionico	DIP. TORINO 2 - GRUGLIASCO - Via Sabaudia 164
	0008557	050038	0008553	SOFTWARE APPLICATIVO	DIONEX CORP	CHROMELEON	SS Laboratorio Specialistico Nord Ovest - F.06.05	Figlio di 0008553		DIP. TORINO 2 - GRUGLIASCO - Via Sabaudia 164
	0008573	49406	0000994	MONITOR PER COMPUTER	ASUS COMPUTER INTERNATIONAL	/	SS Laboratorio Specialistico Nord Ovest - F.06.05	Figlio di 0000994		DIP. TORINO 2 - GRUGLIASCO - Via Sabaudia 164
	0008574	49405	0000994	ELABORATORE PER LABORATORIO DI ANALISI	DELL COMPUTER CORP	OPTIPLEX 380	SS Laboratorio Specialistico Nord Ovest - F.06.05	Figlio di 0000994		DIP. TORINO 2 - GRUGLIASCO - Via Sabaudia 164
57	0008580	050033		CONGELATORE DA LABORATORIO	IBERNA SPA	ITUP 130	SS Laboratorio Specialistico Nord Ovest - F.06.05	Singolo	congelatore da laboratorio	DIP. TORINO 2 - GRUGLIASCO - Via Sabaudia 164
122	0008582	37713		MICROSCOPIO OTTICO DA LABORATORIO	ZEISS CARL	AXIO SCOPE A1	SS Attività di Produzione Sud Est - G.07.02	Singolo	microscopio ottico da laboratorio	DIP. ASTI 1 - PIAZZA ALFIERI - Piazza Alfieri, 33
	0008607	047286	0001580	ELABORATORE PER LABORATORIO DI ANALISI	OLIDATA	MR 17 F 10 N	SS Laboratorio Specialistico Sud Est - G.07.03	Figlio di 0001580		DIP. ALESSANDRIA 6 - VIA DON GASPAROLO - Via Don Gasparolo, 1/3
	0008608	047285	0001580	MONITOR PER COMPUTER	OLIDATA	ALICON DCE 2000	SS Laboratorio Specialistico Sud Est - G.07.03	Figlio di 0001580		DIP. ALESSANDRIA 6 - VIA DON GASPAROLO - Via Don Gasparolo, 1/3
8	0008609	047456		ANALIZZATORE GAS TOSSICI	GEOTECHNICAL INSTRUMENTS LTD	BIOGAS 5000	SS Servizio Territoriale Alessandria - G.07.01	Singolo	analizzatore di gas	DIP. ALESSANDRIA 7 - SPALTO MARENGO 33/38 - Spalto Marengo 33 e 38
	0008610	051327		PESIERA	SARTORIUS AG	/	SS Polo Amianto - P.03.05	Singolo		DIP. ALESSANDRIA 2 - CASALE MONFERRATO - Corso Indipendenza, 37/39
	0008611	032170	0000053	ELABORATORE PER LABORATORIO DI ANALISI	CDC SPA	/	SS Laboratorio Specialistico Sud Est - G.07.03	Figlio di 0000053		DIP. ALESSANDRIA 6 - VIA DON GASPAROLO - Via Don Gasparolo, 1/3
89	0008643	049410	0008643	FONOMETRO	LARSON & DAVIS INC	LD 831	SS Attività di Produzione Nord Ovest - F.06.02	Padre	fonometro	DIP. TORINO 1 - VIA PIO VII - Via Pio VII, 9
	0008644	nn	0008643	MICROFONO/FONOMETRO	PCB PIEZOTRONICS INC	377B02	SS Attività di Produzione Nord Ovest - F.06.02	Figlio di 0008643		DIP. TORINO 1 - VIA PIO VII - Via Pio VII, 9
	0008655	049492	0001240	ELABORATORE PER LABORATORIO DI ANALISI	DELL COMPUTER CORP	VOSTRO	SS Laboratorio Specialistico Nord Ovest - F.06.05	Figlio di 0001240		DIP. TORINO 2 - GRUGLIASCO - Via Sabaudia 164
89	0008656	004678	0008656	FONOMETRO	LARSON & DAVIS INC	820	SS Attività di Produzione Nord Ovest - F.06.02	Padre	fonometro	DIP. TORINO 1 - VIA PIO VII - Via Pio VII, 9
	0008664	050029	0006004	SOFTWARE APPLICATIVO	DIONEX CORP	CHROMELEON	SS Laboratorio Specialistico Nord Ovest - F.06.05	Figlio di 0006004		DIP. TORINO 2 - GRUGLIASCO - Via Sabaudia 164
	0008714			MONITOR PER COMPUTER	SAMSUNG ELECTRONICS	SYNCMASTER E 1920	SS Laboratorio - 12.03	Singolo		DIP. VERBANIA 1 - Via IV Novembre 294 - frazione Crusinallo
	0008717	25830	0007808	REGISTRATORE SU CARTA	HEWLETT PACKARD CO	DESKJET 840 C	SS Laboratorio Specialistico Nord Est - K.11.03	Figlio di 0007808		DIP. NOVARA 1 - VIALE ROMA - Viale Roma, 7/D-E
140	0008718	39685	0002262	PH-METRO	METTLER TOLEDO AG	MPC 227	SS Laboratorio Specialistico Nord Est - K.11.03	Figlio di 0002262	pHmetro da laboratorio	DIP. NOVARA 1 - VIALE ROMA - Viale Roma, 7/D-E
94	0008742	039678		FRIGORIFERO BIOLOGICO	ANGELANTONI INDUSTRIE SPA	EKO BASIC 1500 2 TN	SS Laboratorio Specialistico Nord Est - K.11.03	Singolo	frigorifero da laboratorio	DIP. NOVARA 1 - VIALE ROMA - Viale Roma, 7/D-E
	0008743		0002139	CAMPIONATORE AUTOMATICO	AGILENT TECHNOLOGIES	G 2614 A	SS Laboratorio Specialistico Nord Est - K.11.03	Figlio di 0002139		DIP. NOVARA 1 - VIALE ROMA - Viale Roma, 7/D-E
	0008744		0002306	ELABORATORE PER LABORATORIO DI ANALISI	DELL COMPUTER CORP	OPTIPLEX 380	SS Laboratorio Specialistico Nord Est - K.11.03	Figlio di 0002306		DIP. NOVARA 1 - VIALE ROMA - Viale Roma, 7/D-E
	0008748			DESORBITORE TERMICO	MARKES INTERNATIONAL	TC-20	SS Laboratorio Specialistico Nord Est - K.11.03	Singolo		DIP. NOVARA 1 - VIALE ROMA - Viale Roma, 7/D-E
86	0008750		0008750	EVAPORATORE	BUCHI LABORATORIUMS TECHNIK AG	MULTIVAPOR P 6	SS Laboratorio Specialistico Nord Est - K.11.03	Padre	evaporatore rotante	DIP. NOVARA 1 - VIALE ROMA - Viale Roma, 7/D-E
141	0008751		0008750	POMPA PER VUOTO PER LABORATORIO	BUCHI LABORATORIUMS TECHNIK AG	V-700	SS Laboratorio Specialistico Nord Est - K.11.03	Figlio di 0008750	pompa per vuoto (apparecchiatura singola)	DIP. NOVARA 1 - VIALE ROMA - Viale Roma, 7/D-E
	0008752		0002282	ELABORATORE PER LABORATORIO DI ANALISI	DELL COMPUTER CORP	OPTIPLEX 790	SS Laboratorio Specialistico Nord Est - K.11.03	Figlio di 0002282		DIP. NOVARA 1 - VIALE ROMA - Viale Roma, 7/D-E
	0008756		0002282	MONITOR PER COMPUTER	DELL COMPUTER CORP	/	SS Laboratorio Specialistico Nord Est - K.11.03	Figlio di 0002282		DIP. NOVARA 1 - VIALE ROMA - Viale Roma, 7/D-E
89	0008759	047153	0008759	FONOMETRO	B & K MEDICAL AS	2250	SS Servizio Territoriale Omegna - K.12.01	Padre	fonometro	DIP. VERBANIA 1 - Via IV Novembre 294 - frazione Crusinallo
	0008771		0002213	MONITOR PER COMPUTER	ACER AMERICA CORP	V 193 W	SS Laboratorio Specialistico Nord Est - K.11.03	Figlio di 0002213		DIP. NOVARA 1 - VIALE ROMA - Viale Roma, 7/D-E
	0008772		0002213	ELABORATORE PER LABORATORIO DI ANALISI	ASUS COMPUTER INTERNATIONAL	/	SS Laboratorio Specialistico Nord Est - K.11.03	Figlio di 0002213		DIP. NOVARA 1 - VIALE ROMA - Viale Roma, 7/D-E
100	0008773			GASCROMATOGRAFO PORTATILE CON RIVELATORE FID	PCF ELETTRONICA SRL	FID 2001/C	SS Servizio Territoriale Alessandria - G.07.01	Singolo	gascromatografo portatile per emissioni	DIP. ALESSANDRIA 7 - SPALTO MARENGO 33/38 - Spalto Marengo 33 e 38
	0008778	039441	0001950	MONITOR PER COMPUTER	OLIDATA	MR 17 F 10 N	SS Laboratorio Specialistico Nord Est - K.11.03	Figlio di 0001950		DIP. NOVARA 1 - VIALE ROMA - Viale Roma, 7/D-E
22	0008797	51420	0008797	AUTOCLAVE	FEDEGARI AUTOCLAVI SPA	FVA 3 A1 AUTOMATICA	SS Laboratorio Specialistico Nord Ovest - F.06.05	Padre	autoclave	DIP. TORINO 2 - GRUGLIASCO - Via Sabaudia 164
55	0008798	51421	0008797	COMPRESSORE PER APPARECCHIATURA DA LABORATORIO	FEDEGARI AUTOCLAVI SPA	/	SS Laboratorio Specialistico Nord Ovest - F.06.05	Figlio di 0008797	compressore portatile	DIP. TORINO 2 - GRUGLIASCO - Via Sabaudia 164
199	0010004	051969		SONDA TERMORISCALDATA	PCF ELETTRONICA SRL	LINEA 20 MT	SS Servizio Territoriale Torino 1 - F.06.01	Singolo	sonda isocinetica	DIP. TORINO 1 - VIA PIO VII - Via Pio VII, 9
199	0010005	051965		SONDA TERMORISCALDATA	PCF ELETTRONICA SRL	LINEA 5 MT	SS Servizio Territoriale Torino 1 - F.06.01	Singolo	sonda isocinetica	DIP. TORINO 1 - VIA PIO VII - Via Pio VII, 9
199	0010006	051968		SONDA TERMORISCALDATA	PCF ELETTRONICA SRL	LINEA 10 MT	SS Servizio Territoriale Torino 1 - F.06.01	Singolo	sonda isocinetica	DIP. TORINO 1 - VIA PIO VII - Via Pio VII, 9
199	0010007	051966		SONDA ISOCINETICA RISCALDATA	PCF ELETTRONICA SRL	LINEA 3 MT	SS Servizio Territoriale Torino 1 - F.06.01	Singolo	sonda isocinetica	DIP. TORINO 1 - VIA PIO VII - Via Pio VII, 9
199	0010008	051967		SONDA ISOCINETICA RISCALDATA	PCF ELETTRONICA SRL	LINEA 3 MT	SS Servizio Territoriale Torino 1 - F.06.01	Singolo	sonda isocinetica	DIP. TORINO 1 - VIA PIO VII - Via Pio VII, 9
	0010009	051791		MODULO CONTROLLO TEMPERATURA	PCF ELETTRONICA SRL	SCATEL 10	SS Servizio Territoriale Torino 1 - F.06.01	Singolo		DIP. TORINO 1 - VIA PIO VII - Via Pio VII, 9
40	0010010	051970		POMPA CAMPIONAMENTO ARIA	MEGA SYSTEM SRL	LIFETEK 55 XPR	SS Servizio Territoriale Torino 1 - F.06.01	Singolo	CAMPIONATORE DI ARIA	DIP. TORINO 1 - VIA PIO VII - Via Pio VII, 9
195	0010011	051423	0010011	OLFATTOMETRO	ODOURNET GMBH	ECOMATO 8	SS Servizio Territoriale Torino 1 - F.06.01	Padre	olfattometro dinamico	DIP. TORINO 2 - GRUGLIASCO - Via Sabaudia 164
55	0010012	051426	0010011	COMPRESSORE PER APPARECCHIATURA DA LABORATORIO	FINI COMPRESSORS SPA	EC DR. SONIC 210-50V-FM-2M	SS Servizio Territoriale Torino 1 - F.06.01	Figlio di 0010011	compressore portatile	DIP. TORINO 2 - GRUGLIASCO - Via Sabaudia 164
163	0010013	050039	0010014	SPETTROFOTOMETRO FT-IR	PERKIN ELMER CORP	SPECTRUM 100	SS Polo Amianto - P.03.05	Figlio di 0010014	spettrofotometro a raggi infrarossi	DIP. TORINO 2 - GRUGLIASCO - Via Sabaudia 164
163	0010014	050043	0010014	SPETTROFOTOMETRO FT-IR	PERKIN ELMER CORP	SPECTRUM 100	SS Polo Amianto - P.03.05	Padre	spettrofotometro a raggi infrarossi	DIP. TORINO 2 - GRUGLIASCO - Via Sabaudia 164
	0010015	050040	0010014	PERSONAL COMPUTER BIOMEDICO	LENOVO SRL	THINK CENTRE	SS Polo Amianto - P.03.05	Figlio di 0010014		DIP. TORINO 2 - GRUGLIASCO - Via Sabaudia 164
	0010016	050041	0010014	MONITOR PER COMPUTER	LENOVO SRL	THINKVISION	SS Polo Amianto - P.03.05	Figlio di 0010014		DIP. TORINO 2 - GRUGLIASCO - Via Sabaudia 164
	0010017	050042	0010014	REGISTRATORE SU CARTA	HEWLETT PACKARD CO	LASERJET CP 1525 N COLOR	SS Polo Amianto - P.03.05	Figlio di 0010014		DIP. TORINO 2 - GRUGLIASCO - Via Sabaudia 164
56	0010019	30565T COND	0006373	SONDA DI CONDUCIBILITA`	METTLER TOLEDO AG	/	SS Laboratorio Specialistico Nord Ovest - F.06.05	Figlio di 0006373	conduttimetro da laboratorio	DIP. TORINO 2 - GRUGLIASCO - Via Sabaudia 164
140	0010020	30565T	0006373	SONDA PER PH	METTLER TOLEDO AG	7	SS Laboratorio Specialistico Nord Ovest - F.06.05	Figlio di 0006373	pHmetro da laboratorio	DIP. TORINO 2 - GRUGLIASCO - Via Sabaudia 164
52	0010023	051444		CENTRIFUGA	REMI GROUP	R-9M	SS Laboratorio Specialistico Nord Ovest - F.06.05	Singolo	centrifuga	DIP. TORINO 2 - GRUGLIASCO - Via Sabaudia 164
	0010024	051958	0006004	REGISTRATORE SU CARTA	BROTHER INDUSTRIES LTD	HL 2240	SS Laboratorio Specialistico Nord Ovest - F.06.05	Figlio di 0006004		DIP. TORINO 2 - GRUGLIASCO - Via Sabaudia 164
187	0010027	051433	0006926	CAMPIONATORE PER POLVERI E MICROINQUINANTI	MEGA SYSTEM SRL	ISOCHECK TSB	SS Laboratorio Specialistico Nord Ovest - F.06.05	Figlio di 0006926	Campionatore in isocinetismo per polveri e microinquinanti	DIP. TORINO 2 - GRUGLIASCO - Via Sabaudia 164
	0010029	051438	0006926	UNITA` DI RAFFREDDAMENTO	MEGA SYSTEM SRL	ARTIK XP	SS Laboratorio Specialistico Nord Ovest - F.06.05	Figlio di 0006926		DIP. TORINO 2 - GRUGLIASCO - Via Sabaudia 164
123	0010030	051439		MINERALIZZATORE A MICROONDE	MILESTONE SRL	ETHOS ONE	SS Laboratorio Specialistico Nord Ovest - F.06.05	Singolo	mineralizzatore a microonde	DIP. TORINO 2 - GRUGLIASCO - Via Sabaudia 164
86	0010032	051954	0010032	EVAPORATORE	BUCHI LABORATORIUMS TECHNIK AG	SYNCORE	SS Laboratorio Specialistico Nord Est - K.11.03	Padre	evaporatore rotante	DIP. NOVARA 1 - VIALE ROMA - Viale Roma, 7/D-E
	0010034	051955	0010032	CHILLER	BUCHI LABORATORIUMS TECHNIK AG	F 108	SS Laboratorio Specialistico Nord Est - K.11.03	Figlio di 0010032		DIP. NOVARA 1 - VIALE ROMA - Viale Roma, 7/D-E
	0010044	047709	0006190	PERSONAL COMPUTER BIOMEDICO	MICRONICA SISTEMI ELETTRONICI	DEX	SS Laboratorio Specialistico Nord Ovest - F.06.05	Figlio di 0006190		DIP. TORINO 2 - GRUGLIASCO - Via Sabaudia 164
	0010045	036047	0006190	MONITOR PER COMPUTER	LG ELECTRONICS INC	FLATRON L 1717 S	SS Laboratorio Specialistico Nord Ovest - F.06.05	Figlio di 0006190		DIP. TORINO 2 - GRUGLIASCO - Via Sabaudia 164
32	0010046	016181		CALIBRATORE ACUSTICO	ACLAN	ACLAN CAL 01 PP3	SS Servizio Territoriale Biella - K.09.01	Singolo	calibratore acustico	DIP. BIELLA 1 - Via Felice Piacenza, 11
40	0010047	037364		CAMPIONATORE SEQUENZIALE	INTERNATIONAL PBI SPA	SAS SUPER 100	SS Rischio Industriale ed Igiene Industriale - D.03.07	Singolo	CAMPIONATORE DI ARIA	DIP. TORINO 2 - GRUGLIASCO - Via Sabaudia 164
89	0010048	051018	0010048	FONOMETRO	LARSON & DAVIS INC	831	SS Attività di Produzione Nord Ovest - F.06.02	Padre	fonometro	DIP. TORINO 1 - VIA PIO VII - Via Pio VII, 9
	0010049	051019	0010048	MICROFONO/FONOMETRO	PCB PIEZOTRONICS INC	377B02	SS Attività di Produzione Nord Ovest - F.06.02	Figlio di 0010048		DIP. TORINO 1 - VIA PIO VII - Via Pio VII, 9
	0010050	051020	0010048	PREAMPLIFICATORE	PCB PIEZOTRONICS INC	PRM 831	SS Attività di Produzione Nord Ovest - F.06.02	Figlio di 0010048		DIP. TORINO 1 - VIA PIO VII - Via Pio VII, 9
40	0010051	52001		POMPA CAMPIONAMENTO ARIA	TCR TECORA	DELTA MK2	SS Polo Amianto - P.03.05	Singolo	CAMPIONATORE DI ARIA	DIP. TORINO 2 - GRUGLIASCO - Via Sabaudia 164
40	0010054	51994		POMPA CAMPIONAMENTO ARIA	TCR TECORA	DELTA MK2	SS Polo Amianto - P.03.05	Singolo	CAMPIONATORE DI ARIA	DIP. TORINO 2 - GRUGLIASCO - Via Sabaudia 164
40	0010056	51996		POMPA CAMPIONAMENTO ARIA	TCR TECORA	DELTA MK2	SS Polo Amianto - P.03.05	Singolo	CAMPIONATORE DI ARIA	DIP. TORINO 2 - GRUGLIASCO - Via Sabaudia 164
40	0010057	51997		POMPA CAMPIONAMENTO ARIA	TCR TECORA	DELTA MK2	SS Polo Amianto - P.03.05	Singolo	CAMPIONATORE DI ARIA	DIP. TORINO 2 - GRUGLIASCO - Via Sabaudia 164
40	0010058	51998		POMPA CAMPIONAMENTO ARIA	TCR TECORA	DELTA MK2	SS Polo Amianto - P.03.05	Singolo	CAMPIONATORE DI ARIA	DIP. TORINO 2 - GRUGLIASCO - Via Sabaudia 164
40	0010059	51999		POMPA CAMPIONAMENTO ARIA	TCR TECORA	DELTA MK2	SS Polo Amianto - P.03.05	Singolo	CAMPIONATORE DI ARIA	DIP. TORINO 2 - GRUGLIASCO - Via Sabaudia 164
40	0010060	52000		POMPA CAMPIONAMENTO ARIA	TCR TECORA	DELTA MK2	SS Polo Amianto - P.03.05	Singolo	CAMPIONATORE DI ARIA	DIP. TORINO 2 - GRUGLIASCO - Via Sabaudia 164
107	0010064			INCUBATORE	THERMO FISHER SCIENTIFIC	REACTI THERM TS-18822	SS Laboratorio Specialistico Nord Ovest - F.06.05	Singolo	incubatore	DIP. TORINO 2 - GRUGLIASCO - Via Sabaudia 164
168	0010066	051459	0010066	SPETTROFOTOMETRO AD EMISSIONE ATOMICA DI MASSA	AGILENT TECHNOLOGIES	7700 ICP MS	SS Laboratorio Specialistico Nord Ovest - F.06.05	Padre	spettrometro ICP massa	DIP. TORINO 2 - GRUGLIASCO - Via Sabaudia 164
	0010067	051460	0010066	CAMPIONATORE AUTOMATICO	TELEDYNE CETAC TECHNOLOGIES	ASX-500	SS Laboratorio Specialistico Nord Ovest - F.06.05	Figlio di 0010066		DIP. TORINO 2 - GRUGLIASCO - Via Sabaudia 164
	0010068	051463	0010066	MODULO / ACCESSORIO PER APPARECCHIATURA DA LABORATORIO	TELEDYNE CETAC TECHNOLOGIES	ENC 500 ENCLOSURE	SS Laboratorio Specialistico Nord Ovest - F.06.05	Figlio di 0010066		DIP. TORINO 2 - GRUGLIASCO - Via Sabaudia 164
122	0010070	051950		MICROSCOPIO OTTICO DA LABORATORIO	LEICA MICROSCOPY AND SCIENTIFIC INSTRUMENTS	D63929	SS Attività di Produzione Nord Ovest - F.06.02	Singolo	microscopio ottico da laboratorio	DIP. TORINO 1 - VIA PIO VII - Via Pio VII, 9
43	0010071	051090		CAPPA ASPIRANTE	GLORIA ARTEC	CWX	SS Polo Amianto - P.03.05	Singolo	cappa aspirante	DIP. TORINO 2 - GRUGLIASCO - Via Sabaudia 164
	0010085	049850	0006296	MICROFONO	B & K MEDICAL AS	4189	SS Servizio Territoriale Novara - K.11.01	Figlio di 0006296		DIP. NOVARA 1 - VIALE ROMA - Viale Roma, 7/D-E
136	0010087	051445		MOLINO DA LABORATORIO	IKA WERKE GMBH & CO KG	IKA M 20	SS Laboratorio Specialistico Nord Ovest - F.06.05	Singolo	molino da laboratorio	DIP. TORINO 2 - GRUGLIASCO - Via Sabaudia 164
73	0010088	051943		DIGESTORE	VELP SCIENTIFICA SRL	DK 20	SS Laboratorio Specialistico Nord Ovest - F.06.05	Singolo	digestore termico	DIP. TORINO 2 - GRUGLIASCO - Via Sabaudia 164
99	0010089	051925	0010090	GASCROMATOGRAFO CON RIVELATORE FID E ECD	AGILENT TECHNOLOGIES	7890 A GC	SS Laboratorio Specialistico Nord Ovest - F.06.05	Figlio di 0010090	gascromatografo con rivelatori tradizionali	DIP. TORINO 2 - GRUGLIASCO - Via Sabaudia 164
96	0010090	051926	0010090	SPETTROMETRO DI MASSA	AGILENT TECHNOLOGIES	GCMS 5975 C	SS Laboratorio Specialistico Nord Ovest - F.06.05	Padre	gascromatografo con rivelatore di massa	DIP. TORINO 2 - GRUGLIASCO - Via Sabaudia 164
	0010091	051927	0010090	PRECONCENTRATORE IN FASE GASSOSA	ENTECH INSTRUMENTS INC	7200	SS Laboratorio Specialistico Nord Ovest - F.06.05	Figlio di 0010090		DIP. TORINO 2 - GRUGLIASCO - Via Sabaudia 164
	0010092	051928	0010090	CAMPIONATORE AUTOMATICO	ENTECH INSTRUMENTS INC	7032 A	SS Laboratorio Specialistico Nord Ovest - F.06.05	Figlio di 0010090		DIP. TORINO 2 - GRUGLIASCO - Via Sabaudia 164
	0010093	051929	0010090	DESORBITORE TERMICO	ENTECH INSTRUMENTS INC	5400	SS Laboratorio Specialistico Nord Ovest - F.06.05	Figlio di 0010090		DIP. TORINO 2 - GRUGLIASCO - Via Sabaudia 164
	0010094	051930	0010090	DESORBITORE TERMICO	MARKES INTERNATIONAL	UNITY 2	SS Laboratorio Specialistico Nord Ovest - F.06.05	Figlio di 0010090		DIP. TORINO 2 - GRUGLIASCO - Via Sabaudia 164
	0010095	051931	0010090	CAMPIONATORE AUTOMATICO	MARKES INTERNATIONAL	ULTRA 2	SS Laboratorio Specialistico Nord Ovest - F.06.05	Figlio di 0010090		DIP. TORINO 2 - GRUGLIASCO - Via Sabaudia 164
	0010096	051932	0010090	CAMPIONATORE AUTOMATICO	MARKES INTERNATIONAL	CIA ADVANTAGE	SS Laboratorio Specialistico Nord Ovest - F.06.05	Figlio di 0010090		DIP. TORINO 2 - GRUGLIASCO - Via Sabaudia 164
	0010097	051933	0010090	WORKSTATION DIAGNOSTICA PER IMMAGINI	HEWLETT PACKARD CO	ELITE 8300	SS Laboratorio Specialistico Nord Ovest - F.06.05	Figlio di 0010090		DIP. TORINO 2 - GRUGLIASCO - Via Sabaudia 164
	0010098	051934	0010090	MONITOR PER COMPUTER	HEWLETT PACKARD CO	ZR 2440 W	SS Laboratorio Specialistico Nord Ovest - F.06.05	Figlio di 0010090		DIP. TORINO 2 - GRUGLIASCO - Via Sabaudia 164
	0010099	051935	0010090	REGISTRATORE SU CARTA	HEWLETT PACKARD CO	LASERJET PRO 400	SS Laboratorio Specialistico Nord Ovest - F.06.05	Figlio di 0010090		DIP. TORINO 2 - GRUGLIASCO - Via Sabaudia 164
	0010100	051940	0010090	CONTENITORE CRIOGENICO	AIR LIQUIDE SANITA SERVICE SPA	TP 60	SS Laboratorio Specialistico Nord Ovest - F.06.05	Figlio di 0010090		DIP. TORINO 2 - GRUGLIASCO - Via Sabaudia 164
	0010101		0002213	REGISTRATORE SU CARTA LASER	SAMSUNG ELECTRONICS	XPRESS M2022	SS Laboratorio Specialistico Nord Est - K.11.03	Figlio di 0002213		DIP. NOVARA 1 - VIALE ROMA - Viale Roma, 7/D-E
	0010102		0002097	REGISTRATORE SU CARTA	HEWLETT PACKARD CO	LASERJET 4100 TN	SS Laboratorio Specialistico Nord Est - K.11.03	Figlio di 0002097		DIP. NOVARA 1 - VIALE ROMA - Viale Roma, 7/D-E
111	0010103	052109		LAVAGGIO E DISINFEZIONE, APPARECCHIO PER	SMEG SPA	GW 1060 S	SS Laboratorio Specialistico Nord Ovest - F.06.05	Singolo	lavaggio e disinfezione, apparecchio per	DIP. TORINO 2 - GRUGLIASCO - Via Sabaudia 164
	0010105	034915		CAMPIONATORE AUTOMATICO	PERKIN ELMER CORP	AS 90 PLUS	SS Laboratorio Specialistico Nord Est - K.11.03	Singolo		DIP. NOVARA 1 - VIALE ROMA - Viale Roma, 7/D-E
	0010113	51976	0010066	SISTEMA ASPIRAZIONE	GSG SRL	/	SS Laboratorio Specialistico Nord Ovest - F.06.05	Figlio di 0010066		DIP. TORINO 2 - GRUGLIASCO - Via Sabaudia 164
203	0010114	51435	0006926	TUBO PITOT	MEGA SYSTEM SRL	DARCY MS 1500	SS Laboratorio Specialistico Nord Ovest - F.06.05	Figlio di 0006926	tubi di pitot/darcy con misuratore di portata	DIP. TORINO 2 - GRUGLIASCO - Via Sabaudia 164
	0010115	051031	0010119	PERSONAL COMPUTER BIOMEDICO	SAMSUNG ELECTRONICS	530 U	SS Attività di Produzione Nord Ovest - F.06.02	Figlio di 0010119		DIP. TORINO 8 - IVREA - Via Jervis, 30
	0010116	051028	0010119	MICROFONO/FONOMETRO	PCB PIEZOTRONICS INC	377B02	SS Attività di Produzione Nord Ovest - F.06.02	Figlio di 0010119		DIP. TORINO 8 - IVREA - Via Jervis, 30
	0010117	051029	0010119	PREAMPLIFICATORE	PCB PIEZOTRONICS INC	426E01	SS Attività di Produzione Nord Ovest - F.06.02	Figlio di 0010119		DIP. TORINO 8 - IVREA - Via Jervis, 30
89	0010119	051027	0010119	FONOMETRO	SINUS MESSTECHNIK GMBH	APOLLO	SS Attività di Produzione Nord Ovest - F.06.02	Padre	fonometro	DIP. TORINO 8 - IVREA - Via Jervis, 30
40	0010128	052021	0010128	POMPA CAMPIONAMENTO ARIA	MEGA SYSTEM SRL	LIFETEK PMS	SS Siti Nucleari - N.21.02	Padre	CAMPIONATORE DI ARIA	DIP. VERCELLI 2 - VIA TRINO - Via Trino 89
40	0010129	052022	0010128	CAMPIONATORE SEQUENZIALE	MEGA SYSTEM SRL	SELECT 8	SS Siti Nucleari - N.21.02	Figlio di 0010128	CAMPIONATORE DI ARIA	DIP. VERCELLI 2 - VIA TRINO - Via Trino 89
	0010153	031906	0007808	ELABORATORE PER LABORATORIO DI ANALISI	/	/	SS Laboratorio Specialistico Nord Est - K.11.03	Figlio di 0007808		DIP. NOVARA 1 - VIALE ROMA - Viale Roma, 7/D-E
8	0010198	051441		ANALIZZATORE GAS TOSSICI	GEOTECHNICAL INSTRUMENTS LTD	BIOGAS 5000	SS Servizio Territoriale Torino 1 - F.06.01	Singolo	analizzatore di gas	DIP. TORINO 1 - VIA PIO VII - Via Pio VII, 9
	0010199	031584	0002409	MONITOR PER COMPUTER	LG ELECTRONICS INC	STUDIO WORKS E700B	SS Laboratorio Specialistico Nord Ovest - F.06.05	Figlio di 0002409		DIP. TORINO 2 - GRUGLIASCO - Via Sabaudia 164
42	0010201	050419		CAMPIONATORE ACQUE	ISCO INC	AVALANCHE	SS Servizio Territoriale Vercelli - K.13.01	Singolo	campionatore per acque di scarico	DIP. VERCELLI 1 - VIA BRUZZA - Via Bruzza, 4
157	0010203			PRODUZIONE ACQUA DEIONIZZATA, APPARECCHIO PER	MIELE & CIE GMBH CO	G 7749	SS Siti Nucleari - N.21.02	Singolo	sistema produzione acqua deionizzata	DIP. VERCELLI 2 - VIA TRINO - Via Trino 89
32	0010209	030507		CALIBRATORE ACUSTICO	B & K MEDICAL AS	4230	SS Servizio Territoriale Alessandria - G.07.01	Singolo	calibratore acustico	DIP. ALESSANDRIA 3 - NOVI LIGURE - Vicolo Ghiara, 2
148	0010218	019717		RIVELATORE DI RADIAZIONI AMBIENTALI	ELSE SRL	PM 2000	SS Monitoraggio e Studi Geologici - P.22.05	Singolo	rivelatore di radiazioni	DIP. TORINO 1 - VIA PIO VII - Via Pio VII, 9
148	0010219	052709		RIVELATORE DI RADIAZIONI AMBIENTALI	ELSE SRL	PM 2000	SS Monitoraggio e Studi Geologici - P.22.05	Singolo	rivelatore di radiazioni	DIP. TORINO 1 - VIA PIO VII - Via Pio VII, 9
8	0010222	9865		MONITORAGGIO DELL_ARIA, APPARECCHIO PER	DRAEGER MEDICAL AG & CO KG	CMS ANALYZER	SS Servizio Territoriale Torino 1 - F.06.01	Singolo	analizzatore di gas	DIP. TORINO 1 - VIA PIO VII - Via Pio VII, 9
	0010223	047967		REGISTRATORE SU CARTA	SAMSUNG ELECTRONICS	ML 1640	SS Laboratorio Specialistico Nord Ovest - F.06.05	Singolo		DIP. TORINO 2 - GRUGLIASCO - Via Sabaudia 164
	0010224	051953		MONITOR PER COMPUTER BIOMEDICO	ACER AMERICA CORP	V 206 HQL	SS Laboratorio Specialistico Nord Ovest - F.06.05	Singolo		DIP. TORINO 2 - GRUGLIASCO - Via Sabaudia 164
	0010225	051466	0010066	REGISTRATORE SU CARTA	HEWLETT PACKARD CO	LASERJET P 3015	SS Laboratorio Specialistico Nord Ovest - F.06.05	Figlio di 0010066		DIP. TORINO 2 - GRUGLIASCO - Via Sabaudia 164
	0010226	051465	0010066	MONITOR PER COMPUTER	HEWLETT PACKARD CO	LA 2206 XC	SS Laboratorio Specialistico Nord Ovest - F.06.05	Figlio di 0010066		DIP. TORINO 2 - GRUGLIASCO - Via Sabaudia 164
	0010228	051461	0010066	SISTEMA PRODUZIONE VUOTO/RAFFREDDAMENTO	POLYSCIENCE	6106 T	SS Laboratorio Specialistico Nord Ovest - F.06.05	Figlio di 0010066		DIP. TORINO 2 - GRUGLIASCO - Via Sabaudia 164
141	0010229	051942	0010066	POMPA PER VUOTO PER LABORATORIO	EDWARDS HIGH VACUUM	E1M 28	SS Laboratorio Specialistico Nord Ovest - F.06.05	Figlio di 0010066	pompa per vuoto (apparecchiatura singola)	DIP. TORINO 2 - GRUGLIASCO - Via Sabaudia 164
	0010230	051468	0010066	STABILIZZATORE DI TENSIONE PER APPARECCHIATURA DA LABORATORIO	ORTEA SPA	VEGA	SS Laboratorio Specialistico Nord Ovest - F.06.05	Figlio di 0010066		DIP. TORINO 2 - GRUGLIASCO - Via Sabaudia 164
	0010231	051956		ELABORATORE PER LABORATORIO DI ANALISI	/	/	SS Laboratorio Specialistico Nord Ovest - F.06.05	Singolo		DIP. TORINO 2 - GRUGLIASCO - Via Sabaudia 164
	0010233			PERSONAL COMPUTER BIOMEDICO	DELL COMPUTER CORP	PENTIUM 4	SS Laboratorio Specialistico Nord Ovest - F.06.05	Singolo		DIP. TORINO 2 - GRUGLIASCO - Via Sabaudia 164
	0010234	051004		REGISTRATORE SU CARTA	EPSON	STYLUS SX 235 W	SS Laboratorio Specialistico Nord Ovest - F.06.05	Singolo		DIP. TORINO 2 - GRUGLIASCO - Via Sabaudia 164
	0010238		0000712	ELABORATORE PER LABORATORIO DI ANALISI	/	/	SS Laboratorio Specialistico Nord Ovest - F.06.05	Figlio di 0000712		DIP. TORINO 2 - GRUGLIASCO - Via Sabaudia 164
144	0010273	49864	0002296	PRODUZIONE DI IDROGENO E/O ALTRI GAS, APPARECCHIO PER	PARKER HANNIFIN CORP	75-45	SS Laboratorio Specialistico Nord Est - K.11.03	Figlio di 0002296	PRODUZIONE DI IDROGENO E/O ALTRI GAS, APPARECCHIO PER	DIP. NOVARA 1 - VIALE ROMA - Viale Roma, 7/D-E
123	0010280	049846		MINERALIZZATORE A MICROONDE	MILESTONE SRL	ETHOS ONE	SS Laboratorio Specialistico Nord Est - K.11.03	Singolo	mineralizzatore a microonde	DIP. NOVARA 1 - VIALE ROMA - Viale Roma, 7/D-E
	0010285	49822	0002213	CHILLER	LABTECH SRL	SMART H150-3000	SS Laboratorio Specialistico Nord Est - K.11.03	Figlio di 0002213		DIP. NOVARA 1 - VIALE ROMA - Viale Roma, 7/D-E
1	0010298	033884	0010048	ACCELEROMETRO	B & K MEDICAL AS	4506B	SS Servizio Territoriale Torino 1 - F.06.01	Figlio di 0010048	accelerometro	DIP. TORINO 1 - VIA PIO VII - Via Pio VII, 9
74	0010302	051941	0010011	DILUITORE	ECOMA GMBH	EPD	SS Servizio Territoriale Torino 1 - F.06.01	Figlio di 0010011	diluitore	DIP. TORINO 1 - VIA PIO VII - Via Pio VII, 9
40	0010303	049853		POMPA CAMPIONAMENTO ARIA	MEGA SYSTEM SRL	LIFE XP	SS Attività di Produzione Nord Est - K.13.02	Singolo	CAMPIONATORE DI ARIA	DIP. NOVARA 1 - VIALE ROMA - Viale Roma, 7/D-E
89	0010315	049868	0010315	ANALIZZATORE DI SPETTRO SONORO	NORSONIC AS	NOR 139	SS Servizio Territoriale Novara - K.11.01	Padre	fonometro	DIP. NOVARA 1 - VIALE ROMA - Viale Roma, 7/D-E
	0010316	049869	0010315	PREAMPLIFICATORE	NORSONIC AS	NOR 1207	SS Servizio Territoriale Novara - K.11.01	Figlio di 0010315		DIP. NOVARA 1 - VIALE ROMA - Viale Roma, 7/D-E
	0010317	049870	0010315	MICROFONO	NORSONIC AS	NOR 1228	SS Servizio Territoriale Novara - K.11.01	Figlio di 0010315		DIP. NOVARA 1 - VIALE ROMA - Viale Roma, 7/D-E
148	0010318	052127	0008335	RIVELATORE ALFA DA LABORATORIO	EG & G ORTEC	BU-024600AS	SS Radiazioni Ionizzanti - N.21.01	Figlio di 0008335	rivelatore di radiazioni	DIP. TORINO 8 - IVREA - Via Jervis, 30
148	0010319	052128	0008335	RIVELATORE ALFA DA LABORATORIO	EG & G ORTEC	BU-024600AS	SS Radiazioni Ionizzanti - N.21.01	Figlio di 0008335	rivelatore di radiazioni	DIP. TORINO 8 - IVREA - Via Jervis, 30
89	0010320	52918	0010320	ANALIZZATORE DI SPETTRO SONORO	NORSONIC AS	NOR 139	SS Servizio Territoriale Torino 1 - F.06.01	Padre	fonometro	DIP. TORINO 1 - VIA PIO VII - Via Pio VII, 9
	0010321	52920	0010320	PREAMPLIFICATORE	NORSONIC AS	NOR 1207	SS Servizio Territoriale Torino 1 - F.06.01	Figlio di 0010320		DIP. TORINO 1 - VIA PIO VII - Via Pio VII, 9
	0010322	52922	0010320	MICROFONO	NORSONIC AS	NOR 1228	SS Servizio Territoriale Torino 1 - F.06.01	Figlio di 0010320		DIP. TORINO 1 - VIA PIO VII - Via Pio VII, 9
89	0010323	52917	0010323	ANALIZZATORE DI SPETTRO SONORO	NORSONIC AS	NOR 139	SS Servizio Territoriale Torino 1 - F.06.01	Padre	fonometro	DIP. TORINO 1 - VIA PIO VII - Via Pio VII, 9
	0010324	52919	0010323	PREAMPLIFICATORE	NORSONIC AS	NOR 1207	SS Servizio Territoriale Torino 1 - F.06.01	Figlio di 0010323		DIP. TORINO 1 - VIA PIO VII - Via Pio VII, 9
	0010325	52921	0010323	MICROFONO	NORSONIC AS	NOR 1228	SS Servizio Territoriale Torino 1 - F.06.01	Figlio di 0010323		DIP. TORINO 1 - VIA PIO VII - Via Pio VII, 9
	0010336	047184	0005149	MONITOR PER COMPUTER	OLIDATA	MR 17 F 10 N	SS Laboratorio Specialistico Nord Ovest - F.06.05	Figlio di 0005149		DIP. TORINO 2 - GRUGLIASCO - Via Sabaudia 164
	0010338	049465	0005592	MICROFONO	LARSON & DAVIS INC	2541	SS Servizio Territoriale Biella - K.09.01	Figlio di 0005592		DIP. BIELLA 1 - Via Felice Piacenza, 11
	0010339	052915	0007515	REGISTRATORE SU CARTA	CANON INC	PIXMA MG 3550	SS Laboratorio Specialistico Nord Ovest - F.06.05	Figlio di 0007515		DIP. TORINO 2 - GRUGLIASCO - Via Sabaudia 164
	0010340	027723	0001104	CAMPIONATORE AUTOMATICO	PERKIN ELMER CORP	AS 90 PLUS	SS Laboratorio Specialistico Nord Ovest - F.06.05	Figlio di 0001104		DIP. TORINO 2 - GRUGLIASCO - Via Sabaudia 164
	0010341	032420	0000060	ELABORATORE PER LABORATORIO DI ANALISI	OLIDATA	VASSANT 3 DSPA	SS Laboratorio Specialistico Sud Est - G.07.03	Figlio di 0000060		DIP. ALESSANDRIA 6 - VIA DON GASPAROLO - Via Don Gasparolo, 1/3
89	0010342	1392748	0010342	ANALIZZATORE DI SPETTRO SONORO	NORSONIC AS	NOR 139	SS Servizio Territoriale Cuneo - H.10.01	Padre	fonometro	DIP. CUNEO 1 - VIA VECCHIA DI BORGO SAN DALMAZZO - Via Vecchia di Borgo San Dalmazzo, 11
	0010343	046778	0010342	PREAMPLIFICATORE	NORSONIC AS	NOR 1207	SS Servizio Territoriale Cuneo - H.10.01	Figlio di 0010342		DIP. CUNEO 1 - VIA VECCHIA DI BORGO SAN DALMAZZO - Via Vecchia di Borgo San Dalmazzo, 11
	0010344	046779	0010342	MICROFONO	NORSONIC AS	NOR 1228	SS Servizio Territoriale Cuneo - H.10.01	Figlio di 0010342		DIP. CUNEO 1 - VIA VECCHIA DI BORGO SAN DALMAZZO - Via Vecchia di Borgo San Dalmazzo, 11
185	0010345	051151	0010348	RIVELATORE DI RADON PER MISURE ATTIVE	PYLON ELECTRONICS INC	TEL 1	SS Radiazioni Ionizzanti - N.21.01	Figlio di 0010348	Camera ionizzazione per radon	DIP. TORINO 8 - IVREA - Via Jervis, 30	X
185	0010346	051152	0010347	RIVELATORE DI RADON PER MISURE ATTIVE	PYLON ELECTRONICS INC	TEL 1	SS Radiazioni Ionizzanti - N.21.01	Figlio di 0010347	Camera ionizzazione per radon	DIP. TORINO 8 - IVREA - Via Jervis, 30	X
133	0010347	051153	0010347	MISURATORE IN CONTINUO DI RADON	TECNAVIA	RADON MAPPER	SS Radiazioni Ionizzanti - N.21.01	Padre	MISURATORE IN CONTINUO DI RADON	DIP. TORINO 8 - IVREA - Via Jervis, 30	X
133	0010348	051154	0010348	MISURATORE IN CONTINUO DI RADON	TECNAVIA	RADON MAPPER	SS Radiazioni Ionizzanti - N.21.01	Padre	MISURATORE IN CONTINUO DI RADON	DIP. TORINO 8 - IVREA - Via Jervis, 30	X
89	0010358	059024	0010358	ANALIZZATORE DI SPETTRO SONORO	NORSONIC AS	NOR 139	SS Servizio Territoriale Vercelli - K.13.01	Padre	fonometro	DIP. VERCELLI 2 - VIA TRINO - Via Trino 89
	0010359	059025	0010358	PREAMPLIFICATORE	NORSONIC AS	NOR 1207	SS Servizio Territoriale Vercelli - K.13.01	Figlio di 0010358		DIP. VERCELLI 2 - VIA TRINO - Via Trino 89
	0010360	059026	0010358	MICROFONO	NORSONIC AS	NOR 1228	SS Servizio Territoriale Vercelli - K.13.01	Figlio di 0010358		DIP. VERCELLI 2 - VIA TRINO - Via Trino 89
194	0010361	032805		ANALIZZATORE DI SICUREZZA PER IMPIANTI ELETTRICI	LEM INSTRUMENTS INC	UNILAP 100	SS Verifiche Impiantistiche - D.03.04	Singolo	Misuratori multifunzioni di parametri elettrici	DIP. TORINO 1 - VIA PIO VII - Via Pio VII, 9
194	0010362	034697		ANALIZZATORE DI SICUREZZA PER IMPIANTI ELETTRICI	LEM INSTRUMENTS INC	SATURN GEO	SS Verifiche Impiantistiche - D.03.04	Singolo	Misuratori multifunzioni di parametri elettrici	DIP. TORINO 1 - VIA PIO VII - Via Pio VII, 9
194	0010363	034964		ANALIZZATORE DI SICUREZZA PER IMPIANTI ELETTRICI	LEM INSTRUMENTS INC	UNILAP 100	SS Verifiche Impiantistiche - D.03.04	Singolo	Misuratori multifunzioni di parametri elettrici	DIP. TORINO 1 - VIA PIO VII - Via Pio VII, 9
106	0010364	029152		MISURATORE RESISTENZA ELETTRICA CONDUTTORI	THYTRONIC SPA	IMP METER 2	SS Verifiche Impiantistiche - D.03.04	Singolo	IMPEDENZOMETRO	DIP. TORINO 1 - VIA PIO VII - Via Pio VII, 9
	0010370	053013	0001649	MONITOR PER COMPUTER	SAMSUNG ELECTRONICS	S19D300NY	SS Laboratorio Specialistico Sud Est - G.07.03	Figlio di 0001649		DIP. ALESSANDRIA 7 - SPALTO MARENGO 33/38 - Spalto Marengo 33 e 38
	0010392	39547	0002139	MONITOR	SAMSUNG ELECTRONICS	943 BM	SS Laboratorio Specialistico Nord Est - K.11.03	Figlio di 0002139		DIP. NOVARA 1 - VIALE ROMA - Viale Roma, 7/D-E
141	0010397	052094	0004733	POMPA PER VUOTO PER LABORATORIO	EDWARDS HIGH VACUUM	A 655-01-903	SS Siti Nucleari - N.21.02	Figlio di 0004733	pompa per vuoto (apparecchiatura singola)	DIP. VERCELLI 2 - VIA TRINO - Via Trino 89
38	0010403	051155		CAMPIONATORE ARIA AD ALTO VOLUME	ZAMBELLI SRL	ALVOL 400	SS Radiazioni Ionizzanti - N.21.01	Singolo	campionatore aria ad alto volume	DIP. TORINO 8 - IVREA - Via Jervis, 30
89	0010404	053100	0010404	ANALIZZATORE DI SPETTRO SONORO	NORSONIC AS	NOR 139	SS Servizio Territoriale Alessandria - G.07.01	Padre	fonometro	DIP. ALESSANDRIA 3 - NOVI LIGURE - Vicolo Ghiara, 2
	0010405	053101	0010404	PREAMPLIFICATORE	NORSONIC AS	NOR 1207	SS Servizio Territoriale Alessandria - G.07.01	Figlio di 0010404		DIP. ALESSANDRIA 3 - NOVI LIGURE - Vicolo Ghiara, 2
	0010406	053102	0010404	MICROFONO	NORSONIC AS	NOR 1228	SS Servizio Territoriale Alessandria - G.07.01	Figlio di 0010404		DIP. ALESSANDRIA 3 - NOVI LIGURE - Vicolo Ghiara, 2
89	0010407	053097	0010407	ANALIZZATORE DI SPETTRO SONORO	NORSONIC AS	NOR 139	SS Servizio Territoriale Alessandria - G.07.01	Padre	fonometro	DIP. ALESSANDRIA 2 - CASALE MONFERRATO - Corso Indipendenza, 37/39
	0010408	053098	0010407	PREAMPLIFICATORE	NORSONIC AS	NOR 1207	SS Servizio Territoriale Alessandria - G.07.01	Figlio di 0010407		DIP. ALESSANDRIA 2 - CASALE MONFERRATO - Corso Indipendenza, 37/39
	0010409	05399	0010407	MICROFONO	NORSONIC AS	NOR 1228	SS Servizio Territoriale Alessandria - G.07.01	Figlio di 0010407		DIP. ALESSANDRIA 2 - CASALE MONFERRATO - Corso Indipendenza, 37/39
202	0010410		0004971	TERMOIGROMETRO	LSI LABORATORI DI STRUMENTAZIONE INDUSTRIALE SPA	BSU403 1	SS Rischio Industriale ed Igiene Industriale - D.03.07	Figlio di 0004971	termoigrometri	DIP. ALESSANDRIA 7 - SPALTO MARENGO 33/38 - Spalto Marengo 33 e 38
120	0010411		0004971	MANOMETRO DIFFERENZIALE	LSI LABORATORI DI STRUMENTAZIONE INDUSTRIALE SPA	BSP023	SS Rischio Industriale ed Igiene Industriale - D.03.07	Figlio di 0004971	micromanometro digitale	DIP. ALESSANDRIA 7 - SPALTO MARENGO 33/38 - Spalto Marengo 33 e 38
89	0010439	37854	0010439	ANALIZZATORE DI SPETTRO SONORO	NORSONIC AS	NOR 139	SS Servizio Territoriale Asti - G.08.01	Padre	fonometro	DIP. ASTI 2 - VIA CATTEDRALE - Via Cattedrale, 8
	0010440	37855	0010439	PREAMPLIFICATORE	NORSONIC AS	NOR 1207	SS Servizio Territoriale Asti - G.08.01	Figlio di 0010439		DIP. ASTI 2 - VIA CATTEDRALE - Via Cattedrale, 8
	0010441	37856	0010439	MICROFONO	NORSONIC AS	NOR 1228	SS Servizio Territoriale Asti - G.08.01	Figlio di 0010439		DIP. ASTI 2 - VIA CATTEDRALE - Via Cattedrale, 8
84	0010451			CAPPA PENSILE	LABOSYSTEM SRL	/	SS Radiazioni Non Ionizzanti - N.21.03	Singolo	estrattore pensile di fumi	DIP. TORINO 8 - IVREA - Via Jervis, 30
4	0010453	052944		ANALISI STERILITA` AMBIENTALE, APPARECCHIO PER	INTERNATIONAL PBI SPA	SAS SUPER 180	SS Rischio Industriale ed Igiene Industriale - D.03.07	Singolo	analisi sterilità ambientale - SAS	DIP. TORINO 2 - GRUGLIASCO - Via Sabaudia 164
187	0010454	052945		CAMPIONATORE PER POLVERI E MICROINQUINANTI	ECOCHEM ANALYTICS	PAS 2000	SS Rischio Industriale ed Igiene Industriale - D.03.07	Singolo	Campionatore in isocinetismo per polveri e microinquinanti	DIP. TORINO 2 - GRUGLIASCO - Via Sabaudia 164
	0010456	52977	0000739	ELABORATORE PER LABORATORIO DI ANALISI	/	PENTIUM III	SS Laboratorio Specialistico Nord Ovest - F.06.05	Figlio di 0000739		DIP. TORINO 2 - GRUGLIASCO - Via Sabaudia 164
26	0010458	052985	0010458	BILANCIA IDROSTATICA	GIBERTINI ELETTRONICA SRL	DENSIMAT	SS Laboratorio Specialistico Nord Ovest - F.06.05	Padre	bilancia idrostatica	DIP. TORINO 2 - GRUGLIASCO - Via Sabaudia 164
	0010460	052132		BILANCIA ANALITICA	METTLER TOLEDO AG	XPE 26 PG	SS Radiazioni Non Ionizzanti - N.21.03	Singolo		DIP. TORINO 8 - IVREA - Via Jervis, 30
	0010461	052135		BAGNO TERMOSTATICO TARABILE	FLUKE CORP	7341	SS Radiazioni Non Ionizzanti - N.21.03	Singolo		DIP. TORINO 8 - IVREA - Via Jervis, 30
	0010462	052133		CALIBRATORE TERMOSTATICO	FLUKE CORP	9144	SS Radiazioni Non Ionizzanti - N.21.03	Singolo		DIP. TORINO 8 - IVREA - Via Jervis, 30
	0010463	052134	0010463	TERMOMETRO	FLUKE CORP	1523	SS Radiazioni Non Ionizzanti - N.21.03	Padre		DIP. TORINO 8 - IVREA - Via Jervis, 30
	0010464	052134/A	0010463	SONDA TERMOMETRICA	FLUKE CORP	5628	SS Radiazioni Non Ionizzanti - N.21.03	Figlio di 0010463		DIP. TORINO 8 - IVREA - Via Jervis, 30
	0010473	05982	0008396	REGISTRATORE SU CARTA	CANON INC	PIXMA MG 2950	SS Laboratorio Specialistico Nord Ovest - F.06.05	Figlio di 0008396		DIP. TORINO 2 - GRUGLIASCO - Via Sabaudia 164
	0010479	052136	0008335	RIVELATORE ALFA DA LABORATORIO	EG & G ORTEC	BU-024600AS	SS Radiazioni Ionizzanti - N.21.01	Figlio di 0008335		DIP. TORINO 8 - IVREA - Via Jervis, 30
	0010488	52984	0001158	PRODUZIONE ACQUA DEIONIZZATA, APPARECCHIO PER	MIELE & CIE GMBH CO	G 7895	SS Laboratorio Specialistico Nord Ovest - F.06.05	Figlio di 0001158		DIP. TORINO 2 - GRUGLIASCO - Via Sabaudia 164
	0010489	052997	0010458	DENSITOMETRO	GIBERTINI ELETTRONICA SRL	ALCOMAT 2	SS Laboratorio Specialistico Nord Ovest - F.06.05	Figlio di 0010458		DIP. TORINO 2 - GRUGLIASCO - Via Sabaudia 164
	0010502	051224	0005149	ELABORATORE PER LABORATORIO DI ANALISI	DELL COMPUTER CORP	OPTIPLEX GX 150	SS Laboratorio Specialistico Nord Ovest - F.06.05	Figlio di 0005149		DIP. TORINO 2 - GRUGLIASCO - Via Sabaudia 164
147	0010504		0004974	RIVELATORE DI COMPONENTI ORGANICI IN ARIA	LSI LABORATORI DI STRUMENTAZIONE INDUSTRIALE SPA	BSO 104	SS Rischio Industriale ed Igiene Industriale - D.03.07	Figlio di 0004974	RIVELATORE DI GAS	DIP. ALESSANDRIA 7 - SPALTO MARENGO 33/38 - Spalto Marengo 33 e 38
32	0010505	045675		CALIBRATORE ACUSTICO	B & K MEDICAL AS	4231	SS Servizio Territoriale Cuneo - H.10.01	Singolo	calibratore acustico	DIP. CUNEO 1 - VIA VECCHIA DI BORGO SAN DALMAZZO - Via Vecchia di Borgo San Dalmazzo, 11
94	0010506	17160		FRIGORIFERO BIOLOGICO	ANGELANTONI INDUSTRIE SPA	MINI 120 C.GL	SS Servizio Territoriale Asti - G.08.01	Singolo	frigorifero da laboratorio	DIP. ASTI 2 - VIA CATTEDRALE - Via Cattedrale, 8
94	0010507			FRIGORIFERO BIOLOGICO	INDEL MARINE SRL	TR 950 ND10	SS Servizio Territoriale Cuneo - H.10.01	Singolo	frigorifero da laboratorio	DIP. CUNEO 1 - VIA VECCHIA DI BORGO SAN DALMAZZO - Via Vecchia di Borgo San Dalmazzo, 11
	0010508	52013	0000932	REGISTRATORE SU CARTA LASER	SAMSUNG ELECTRONICS	XPRESS M2022	SS Laboratorio Specialistico Nord Ovest - F.06.05	Figlio di 0000932		DIP. TORINO 2 - GRUGLIASCO - Via Sabaudia 164
40	0010551	52002		POMPA CAMPIONAMENTO ARIA	TCR TECORA	DELTA MK2	SS Polo Amianto - P.03.05	Singolo	CAMPIONATORE DI ARIA	DIP. ALESSANDRIA 2 - CASALE MONFERRATO - Corso Indipendenza, 37/39
40	0010552	52003		POMPA CAMPIONAMENTO ARIA	TCR TECORA	DELTA MK2	SS Polo Amianto - P.03.05	Singolo	CAMPIONATORE DI ARIA	DIP. ALESSANDRIA 2 - CASALE MONFERRATO - Corso Indipendenza, 37/39
40	0010553	52004		POMPA CAMPIONAMENTO ARIA	TCR TECORA	DELTA MK2	SS Polo Amianto - P.03.05	Singolo	CAMPIONATORE DI ARIA	DIP. ALESSANDRIA 2 - CASALE MONFERRATO - Corso Indipendenza, 37/39
	0010554		0003477	ELABORATORE PER LABORATORIO DI ANALISI	TOSHIBA CORP MEDICAL SYSTEMS	EQUIUM 7100S	SS Laboratorio Specialistico Sud Ovest - H.10.03	Figlio di 0003477		DIP. CUNEO 1 - VIA VECCHIA DI BORGO SAN DALMAZZO - Via Vecchia di Borgo San Dalmazzo, 11
55	0010573	052796	0000013	COMPRESSORE PER APPARECCHIATURA DA LABORATORIO	FIAC SPA	COMPACT 106	SS Laboratorio Specialistico Sud Est - G.07.03	Figlio di 0000013	compressore portatile	DIP. ALESSANDRIA 7 - SPALTO MARENGO 33/38 - Spalto Marengo 33 e 38
145	0010574	052798	0000013	GENERATORE DI ARIA PURA	SRA INSTRUMENTS	GC 1500	SS Laboratorio Specialistico Sud Est - G.07.03	Figlio di 0000013	purificatore automatico	DIP. ALESSANDRIA 7 - SPALTO MARENGO 33/38 - Spalto Marengo 33 e 38
144	0010575	052797	0000013	PRODUZIONE DI IDROGENO E/O ALTRI GAS, APPARECCHIO PER	DBS STRUMENTI SCIENTIFICI SRL	NM-H2 600	SS Laboratorio Specialistico Sud Est - G.07.03	Figlio di 0000013	PRODUZIONE DI IDROGENO E/O ALTRI GAS, APPARECCHIO PER	DIP. ALESSANDRIA 7 - SPALTO MARENGO 33/38 - Spalto Marengo 33 e 38
	0010576		0000013	MONITOR PER COMPUTER BIOMEDICO	QBELL TECHNOLOGY	L71C	SS Laboratorio Specialistico Sud Est - G.07.03	Figlio di 0000013		DIP. ALESSANDRIA 7 - SPALTO MARENGO 33/38 - Spalto Marengo 33 e 38
122	0010628	37692	0010628	MICROSCOPIO OTTICO DA LABORATORIO	LEICA MICROSCOPY AND SCIENTIFIC INSTRUMENTS	S6 D	SS Attività di Produzione Sud Est - G.07.02	Padre	microscopio ottico da laboratorio	DIP. ASTI 1 - PIAZZA ALFIERI - Piazza Alfieri, 33
	0010629		0010628	ALIMENTATORE PER FLUORESCENZA	LEICA MICROSCOPY AND SCIENTIFIC INSTRUMENTS	L2	SS Attività di Produzione Sud Est - G.07.02	Figlio di 0010628		DIP. ASTI 1 - PIAZZA ALFIERI - Piazza Alfieri, 33
32	0010634	051233		CALIBRATORE ACUSTICO	B & K MEDICAL AS	4231	SS Attività di Produzione Nord Est - K.13.02	Singolo	calibratore acustico	DIP. VERBANIA 1 - Via IV Novembre 294 - frazione Crusinallo
128	0010636	053120		MISURATORE DI CORRENTE / PORTATA	TCR TECORA	FLOW TEST	SS Servizio Territoriale Alessandria - G.07.01	Singolo	misuratore di corrente/portata	DIP. ALESSANDRIA 7 - SPALTO MARENGO 33/38 - Spalto Marengo 33 e 38
40	0010637	053119		POMPA CAMPIONAMENTO ARIA	TCR TECORA	EASY GAS	SS Servizio Territoriale Alessandria - G.07.01	Singolo	CAMPIONATORE DI ARIA	DIP. ALESSANDRIA 7 - SPALTO MARENGO 33/38 - Spalto Marengo 33 e 38
	0010641	047795	0000451	MONITOR PER COMPUTER	OLIDATA	MR 17 F 10 N	SS Laboratorio Specialistico Nord Ovest - F.06.05	Figlio di 0000451		DIP. TORINO 2 - GRUGLIASCO - Via Sabaudia 164
10	0010642	051985	0010642	ANALIZZATORE DI CARBONIO ORGANICO ED ELEMENTARE	SUNSET LABORATORY INC	OC EC 834 4L	SS Laboratorio Specialistico Nord Ovest - F.06.05	Padre	analizzatore elementare (C, N, H)	DIP. TORINO 2 - GRUGLIASCO - Via Sabaudia 164
	0010643	051986	0010642	ELABORATORE PER LABORATORIO DI ANALISI	HEWLETT PACKARD CO	PROBOOK 4540S	SS Laboratorio Specialistico Nord Ovest - F.06.05	Figlio di 0010642		DIP. TORINO 2 - GRUGLIASCO - Via Sabaudia 164
40	0010644	051083		POMPA CAMPIONAMENTO ARIA	MEGA SYSTEM SRL	LIFETEK 55 XPR	SS Servizio Territoriale Torino 1 - F.06.01	Singolo	CAMPIONATORE DI ARIA	DIP. TORINO 1 - VIA PIO VII - Via Pio VII, 9
41	0010653	053358		CAMPIONATORE PER POLLINI	LANZONI SRL	VPPS 2000	SS Attività di Produzione Sud Est - G.07.02	Singolo	campionatore di pollini	DIP. ALESSANDRIA 7 - SPALTO MARENGO 33/38 - Spalto Marengo 33 e 38
	0010654	052979	0000486	MONITOR PER COMPUTER BIOMEDICO	PHILIPS MEDICAL SYSTEMS	226 VAL	SS Laboratorio Specialistico Nord Ovest - F.06.05	Figlio di 0000486		DIP. TORINO 2 - GRUGLIASCO - Via Sabaudia 164
	0010664	053402	0000074	ELABORATORE PER BIOIMMAGINI	FUJITSU SIEMENS	ESPRIMO P 5915	SS Laboratorio Specialistico Sud Est - G.07.03	Figlio di 0000074		DIP. ALESSANDRIA 6 - VIA DON GASPAROLO - Via Don Gasparolo, 1/3
	1002281	013781		OPACIMETRO	/	/	SC Dipartimento Territoriale Piemonte Sud Ovest - H.10.00	Singolo		DIP. CUNEO 1 - VIA VECCHIA DI BORGO SAN DALMAZZO - Via Vecchia di Borgo San Dalmazzo, 11
34	6000473	024151		CALIBRATORE PER CAMPIONATORE D_ARIA	/	STANDARD FLOW	SS Servizio Territoriale Cuneo - H.10.01	Singolo	CALIBRATORE PER CAMPIONATORE D'ARIA	DIP. CUNEO 1 - VIA VECCHIA DI BORGO SAN DALMAZZO - Via Vecchia di Borgo San Dalmazzo, 11
89	7003225	030781		FONOMETRO	LARSON & DAVIS INC	LD 824	SS Servizio Territoriale Biella - K.09.01	Singolo	fonometro	DIP. BIELLA 1 - Via Felice Piacenza, 11
40	A	050429		POMPA CAMPIONAMENTO ARIA	MEGA SYSTEM SRL	LIFE TK 55XP-R	SS Servizio Territoriale Vercelli - K.13.01	Singolo	CAMPIONATORE DI ARIA	DIP. VERCELLI 1 - VIA BRUZZA - Via Bruzza, 4
194	B	020304		ANALIZZATORE DI SICUREZZA PER IMPIANTI ELETTRICI	LEM INSTRUMENTS INC	UNILAP 100	SS Verifiche Impiantistiche - D.03.04	Singolo	Misuratori multifunzioni di parametri elettrici	DIP. TORINO 1 - VIA PIO VII - Via Pio VII, 9
194	C	034702		ANALIZZATORE DI SICUREZZA PER IMPIANTI ELETTRICI	LEM INSTRUMENTS INC	UNILAP 100	SS Verifiche Impiantistiche - D.03.04	Singolo	Misuratori multifunzioni di parametri elettrici	DIP. TORINO 1 - VIA PIO VII - Via Pio VII, 9
10	D			ANALISI AZOTO/FOSFORO TOTALE, SISTEMA PER	HACH LANGE	GANIMEDE N	SS Laboratorio Specialistico Sud Ovest - H.10.03	Singolo	analizzatore elementare (C, N, H)	DIP. CUNEO 1 - VIA VECCHIA DI BORGO SAN DALMAZZO - Via Vecchia di Borgo San Dalmazzo, 11
	0007495	50459	0004858	ELABORATORE PER LABORATORIO DI ANALISI	/	/	SS Laboratorio Specialistico Nord Est - K.11.03	Figlio di 0004858		DIP. NOVARA 1 - VIALE ROMA - Viale Roma, 7/D-E
	0010682	34486	0004858	MONITOR PER COMPUTER	OLIDATA	MR 17 F 10 N	SS Laboratorio Specialistico Nord Est - K.11.03	Figlio di 0004858		DIP. NOVARA 1 - VIALE ROMA - Viale Roma, 7/D-E
	0007494	50460	0004858	RIVELATORE A FOTODIODI (PDA)	WATERS CORP	2998	SS Laboratorio Specialistico Nord Est - K.11.03	Figlio di 0004858		DIP. NOVARA 1 - VIALE ROMA - Viale Roma, 7/D-E
	0007493	50461	0004858	RIVELATORE FLUORIMETRICO	WATERS CORP	2475	SS Laboratorio Specialistico Nord Est - K.11.03	Figlio di 0004858		DIP. NOVARA 1 - VIALE ROMA - Viale Roma, 7/D-E
	0007492	50462	0004858	SOFTWARE APPLICATIVO	WATERS CORP	EMPOWER 3	SS Laboratorio Specialistico Nord Est - K.11.03	Figlio di 0004858		DIP. NOVARA 1 - VIALE ROMA - Viale Roma, 7/D-E
	0002949	000301	0004858	STABILIZZATORE DI TENSIONE PER APPARECCHIATURA DA LABORATORIO	IREM SNC	MINISTATIC TS 200	SS Laboratorio Specialistico Nord Est - K.11.03	Figlio di 0004858		DIP. NOVARA 1 - VIALE ROMA - Viale Roma, 7/D-E
105	0004858	002552	0004858	CROMATOGRAFO IN FASE LIQUIDA AD ELEVATE PRESTAZIONI	WATERS CORP	2695 SEPARATION MODULE	SS Laboratorio Specialistico Nord Est - K.11.03	Padre	HPLC (cromatografo liquido ad elevate prestazioni)	DIP. NOVARA 1 - VIALE ROMA - Viale Roma, 7/D-E
94	0004594	033471		FRIGORIFERO BIOLOGICO	CF DI CIRO FIOCCHETTI & C SNC	LABOR 1500	SS Laboratorio Specialistico Nord Est - K.11.03	Singolo	frigorifero da laboratorio	DIP. NOVARA 1 - VIALE ROMA - Viale Roma, 7/D-E
43	0005346	CAP09		CAPPA ASPIRANTE	WALDNER HOLDING GMBH & CO. KG	/	SS Laboratorio - 12.03	Singolo	cappa aspirante	DIP. VERBANIA 1 - Via IV Novembre 294 - frazione Crusinallo
94	0004662	037264		FRIGORIFERO BIOLOGICO	UNIFRIGOR SRL	UNIMEDICAL M AGP 1D 070	SS Laboratorio Specialistico Nord Est - K.11.03	Singolo	frigorifero da laboratorio	DIP. NOVARA 1 - VIALE ROMA - Viale Roma, 7/D-E
	0006940		0006939	ELABORATORE PER LABORATORIO DI ANALISI	DELL COMPUTER CORP	/	SS Laboratorio Specialistico Nord Est - K.11.03	Figlio di 0006939		DIP. NOVARA 1 - VIALE ROMA - Viale Roma, 7/D-E
	0006941		0006939	MONITOR PER COMPUTER	DELL COMPUTER CORP	/	SS Laboratorio Specialistico Nord Est - K.11.03	Figlio di 0006939		DIP. NOVARA 1 - VIALE ROMA - Viale Roma, 7/D-E
	0008354		0006939	SOFTWARE APPLICATIVO	THERMO ELECTRON SPA	VISION LITE	SS Laboratorio Specialistico Nord Est - K.11.03	Figlio di 0006939		DIP. NOVARA 1 - VIALE ROMA - Viale Roma, 7/D-E
164	0006939	047597	0006939	SPETTROFOTOMETRO	THERMO FISHER SCIENTIFIC	EVOLUTION 300	SS Laboratorio Specialistico Nord Est - K.11.03	Padre	SPETTROFOTOMETRO A RAGGI ULTRAVIOLETTI (UV-VIS)	DIP. NOVARA 1 - VIALE ROMA - Viale Roma, 7/D-E
157	0000631	022571		PRODUZIONE ACQUA DEIONIZZATA, APPARECCHIO PER	MILLIPORE CORP	ELIX 3	SS Laboratorio Specialistico Sud Ovest - H.10.03	Singolo		DIP. CUNEO 1 - VIA VECCHIA DI BORGO SAN DALMAZZO - Via Vecchia di Borgo San Dalmazzo, 11
159	0000632	016998		PRODUZIONE ACQUA ULTRA PURA, APPARECCHIO PER	MILLIPORE CORP	MILLI Q	SS Laboratorio Specialistico Sud Ovest - H.10.03	Singolo		DIP. CUNEO 1 - VIA VECCHIA DI BORGO SAN DALMAZZO - Via Vecchia di Borgo San Dalmazzo, 11
90	0005197	023796		FOTOMETRO	LANGE DR BRUNO GMBH	ISIS 9000	SS Laboratorio Specialistico Nord Est - K.11.03	Singolo		DIP. NOVARA 1 - VIALE ROMA - Viale Roma, 7/D-E
111	0005470	029405		LAVAGGIO E DISINFEZIONE, APPARECCHIO PER	MIELE & CIE GMBH CO	G 7783	SS Laboratorio Specialistico Nord Est - K.11.03	Singolo		DIP. NOVARA 1 - VIALE ROMA - Viale Roma, 7/D-E
111	0008500	47473		LAVAGGIO E DISINFEZIONE, APPARECCHIO PER	MIELE & CIE GMBH CO	G 7883	SS Laboratorio Specialistico Nord Est - K.11.03	Singolo		DIP. NOVARA 1 - VIALE ROMA - Viale Roma, 7/D-E
	0004885	037308	0004884	MODULO / ACCESSORIO PER APPARECCHIATURA DA LABORATORIO	DIONEX CORP	/	SS Laboratorio Specialistico Nord Est - K.11.03	Figlio di 0004884		DIP. NOVARA 1 - VIALE ROMA - Viale Roma, 7/D-E
82	0004884	037307	0004884	ESTRAZIONE ACCELERATA CON SOLVENTI, APPARECCHIO PER	DIONEX CORP	ASE 200	SS Laboratorio Specialistico Nord Est - K.11.03	Padre	estrattore AUTOMATICO ASE	DIP. NOVARA 1 - VIALE ROMA - Viale Roma, 7/D-E
158	0004542	037300		PRODUZIONE ACQUA PURA, APPARECCHIO PER	MILLIPORE CORP	ELIX 5	SS Laboratorio Specialistico Nord Est - K.11.03	Singolo	sistema produzione acqua ultrapura	DIP. NOVARA 1 - VIALE ROMA - Viale Roma, 7/D-E
159	0004541	NONPRESENTE		PRODUZIONE ACQUA ULTRA PURA, APPARECCHIO PER	MILLIPORE CORP	MILLI Q GRADIENT	SS Laboratorio Specialistico Nord Est - K.11.03	Singolo	sistema produzione acqua pura	DIP. NOVARA 1 - VIALE ROMA - Viale Roma, 7/D-E
109	0000365	016942		INCUBATORE REFRIGERATO	INTERCONTINENTAL SRL	/	SS Laboratorio Specialistico Sud Est - G.07.03	Singolo	incubatore refrigerato	DIP. ALESSANDRIA 6 - VIA DON GASPAROLO - Via Don Gasparolo, 1/3
	0007370	0406950	0007367	ELABORATORE PER LABORATORIO DI ANALISI	DELL COMPUTER CORP	OPTIPLEX 755	SS Laboratorio Specialistico Nord Est - K.11.03	Figlio di 0007367		DIP. NOVARA 1 - VIALE ROMA - Viale Roma, 7/D-E
	0007369	046951	0007367	MONITOR PER COMPUTER	DELL COMPUTER CORP	/	SS Laboratorio Specialistico Nord Est - K.11.03	Figlio di 0007367		DIP. NOVARA 1 - VIALE ROMA - Viale Roma, 7/D-E
	0008504		0007367	REGISTRATORE SU CARTA	HEWLETT PACKARD CO	LASERJET CP 1525 N COLOR	SS Laboratorio Specialistico Nord Est - K.11.03	Figlio di 0007367		DIP. NOVARA 1 - VIALE ROMA - Viale Roma, 7/D-E
163	0007367	046949	0007367	SPETTROFOTOMETRO FT-IR	BRUKER DALTONICS INC	ALPHA-T	SS Laboratorio Specialistico Nord Est - K.11.03	Padre	spettrofotometro a raggi infrarossi	DIP. NOVARA 1 - VIALE ROMA - Viale Roma, 7/D-E
	0003469	NONPRESENTE	0010608	CAMPIONATORE AUTOMATICO	TEKMAR SA	SOLATEK 72	SS Laboratorio Specialistico Sud Est - G.07.03	Figlio di 0010608		DIP. ALESSANDRIA 6 - VIA DON GASPAROLO - Via Don Gasparolo, 1/3
	0003473	NONPRESENTE	0010608	CAMPIONATORE AUTOMATICO	THERMO ELECTRON SPA	AS 3000	SS Laboratorio Specialistico Sud Est - G.07.03	Figlio di 0010608		DIP. ALESSANDRIA 6 - VIA DON GASPAROLO - Via Don Gasparolo, 1/3
	0003468	NONPRESENTE	0010608	DESORBITORE TERMICO	TEKMAR SA	/	SS Laboratorio Specialistico Sud Est - G.07.03	Figlio di 0010608		DIP. ALESSANDRIA 6 - VIA DON GASPAROLO - Via Don Gasparolo, 1/3
	0003470	NONPRESENTE	0010608	ELABORATORE PER LABORATORIO DI ANALISI	DELL COMPUTER CORP	OPTIPLEX 745	SS Laboratorio Specialistico Sud Est - G.07.03	Figlio di 0010608		DIP. ALESSANDRIA 6 - VIA DON GASPAROLO - Via Don Gasparolo, 1/3
	0003471	NONPRESENTE	0010608	MONITOR PER COMPUTER	DELL COMPUTER CORP	/	SS Laboratorio Specialistico Sud Est - G.07.03	Figlio di 0010608		DIP. ALESSANDRIA 6 - VIA DON GASPAROLO - Via Don Gasparolo, 1/3
	0003472	NONPRESENTE	0010608	REGISTRATORE SU CARTA	HEWLETT PACKARD CO	LASERJET 3600	SS Laboratorio Specialistico Sud Est - G.07.03	Figlio di 0010608		DIP. ALESSANDRIA 6 - VIA DON GASPAROLO - Via Don Gasparolo, 1/3
	0008263	SOFT25	0010608	SOFTWARE APPLICATIVO	THERMO FISHER ELECTRON CORP	XCALIBUR	SS Laboratorio Specialistico Sud Est - G.07.03	Figlio di 0010608		DIP. ALESSANDRIA 6 - VIA DON GASPAROLO - Via Don Gasparolo, 1/3
	0008264	SOFT24	0010608	SOFTWARE APPLICATIVO	TEKMAR SA	VOC TEKLINK	SS Laboratorio Specialistico Sud Est - G.07.03	Figlio di 0010608		DIP. ALESSANDRIA 6 - VIA DON GASPAROLO - Via Don Gasparolo, 1/3
99	0003467	046417	0010608	GASCROMATOGRAFO	THERMO ELECTRON SPA	TRACE GC ULTRA	SS Laboratorio Specialistico Sud Est - G.07.03	Figlio di 0010608		DIP. ALESSANDRIA 6 - VIA DON GASPAROLO - Via Don Gasparolo, 1/3
96	0010608		0010608	SPETTROMETRO DI MASSA	THERMO ELECTRON SPA	DSQ II	SS Laboratorio Specialistico Sud Est - G.07.03	Padre	gascromatografo con rivelatore di massa	DIP. ALESSANDRIA 6 - VIA DON GASPAROLO - Via Don Gasparolo, 1/3
43	0004888	034057		CAPPA ASPIRANTE	/	/	SS Laboratorio Specialistico Nord Est - K.11.03	Singolo		DIP. NOVARA 1 - VIALE ROMA - Viale Roma, 7/D-E
43	0004887	034058		CAPPA ASPIRANTE	FERRARO ARREDI TECNICI SRL	/	SS Laboratorio Specialistico Nord Est - K.11.03	Singolo		DIP. NOVARA 1 - VIALE ROMA - Viale Roma, 7/D-E
43	0000232	006777		CAPPA ASPIRANTE	CAPTAIR	3007 C	SS Attività di Produzione Sud Est - G.07.02	Singolo		DIP. ASTI 1 - PIAZZA ALFIERI - Piazza Alfieri, 33
40	0005782	024143		POMPA CAMPIONAMENTO ARIA	GILIAN INSTRUMENT CORP	GILIAN 3500	SS Rischio Industriale ed Igiene Industriale - D.03.07	Singolo		DIP. TORINO 2 - GRUGLIASCO - Via Sabaudia 164
40	0005781	024144		POMPA CAMPIONAMENTO ARIA	GILIAN INSTRUMENT CORP	GILIAN 3500	SS Rischio Industriale ed Igiene Industriale - D.03.07	Singolo		DIP. TORINO 2 - GRUGLIASCO - Via Sabaudia 164
205	0007813	047118		ELETTROSTORDITORE	SCUBLA ACQUACULTURE & C SNC	ELT60 II GI	SS Attività di Produzione Nord Est - K.13.02	Singolo		DIP. VERBANIA 1 - Via IV Novembre 294 - frazione Crusinallo